## Rekapitulácia stavby
Export Komplet | [28 empty] | 2.0 |  |  |  |  | False | False | {4d6b6b9f-0673-4ab4-adf8-7c2779d2c3d0}
[20 empty] | >> skryté stĺpce << | [12 empty] | 0,001 | 23
[33 empty] | 0,001 | 23
|  | REKAPITULÁCIA STAVBY | [18 empty] | v --- nižšie sa nachádzajú doplnkové a pomocné údaje k zostavám --- v | [11 empty] | 0,001
|  | Kód: |  |  |  |  | 089 | [25 empty] | 0,001
|  | Stavba: |  |  |  |  | Dve novostavby zariadení pre seniorov Trnkov | [25 empty] | 0,001
|  | JKSO: | [13 empty] | KS: | [16 empty] | 0,001
|  | Miesto: |  |  |  |  | k.ú. Trnkov | [8 empty] | Dátum: |  | 13. 9. 2024 | [14 empty] | 0,001
0,001
|  | Objednávateľ: | [13 empty] | IČO: |  | 50440471 | [14 empty] | 0,001
|  |  | ÚSVIT - ML, n.o. | [12 empty] | IČ DPH: | [16 empty] | 0,001
0,001
|  | Zhotoviteľ: | [13 empty] | IČO: | [16 empty] | 0,001
[16 empty] | IČ DPH: | [16 empty] | 0,001
False
|  | Projektant: | [13 empty] | IČO: |  | 53869397 | [14 empty] | False
|  |  | mkolektiv architektura s.r.o. | [12 empty] | IČ DPH: |  | SK2121514604 | [14 empty] | True
0,01
|  | Spracovateľ: | [13 empty] | IČO: |  | 52900428 | [14 empty] | 0,01
|  |  | RF Management, s.r.o. | [12 empty] | IČ DPH: | [16 empty] | True
Poznámka:
Výkazy výmer uvedené v zadaní majú informatívny charakter Dodávateľ je povinný si výkaz výmer overiť a v prípade nesúladu informovať obstarávateľa ešte v procese obstarávania.
|  | Cena bez DPH | [13 empty] | 2604272.65
[8 empty] | Sadzba dane |  |  | Základ dane |  |  |  |  | Výška dane
|  | DPH |  | základná |  |  |  | 23% |  |  | 0 |  |  |  |  | 0
|  |  |  | znížená |  |  |  | 23% |  |  | 2604272.65 |  |  |  |  | 598982.71
|  |  |  | zákl. prenesená |  |  |  | 23% |  |  | 0 |  |  |  |  | 0
|  |  |  | zníž. prenesená |  |  |  | 23% |  |  | 0 |  |  |  |  | 0
|  |  |  | nulová |  |  |  | 0% |  |  | 0 |  |  |  |  | 0
|  | Cena s DPH | [6 empty] | v |  |  | EUR |  |  |  | 3203255.36
|  | Projektant | [11 empty] | Spracovateľ
|  | Dátum a podpis: | [7 empty] | Pečiatka |  |  |  | Dátum a podpis: |  |  | Pečiatka
|  | Objednávateľ | [11 empty] | Zhotoviteľ
|  | Dátum a podpis: | [7 empty] | Pečiatka |  |  |  | Dátum a podpis: |  |  | Pečiatka
REKAPITULÁCIA OBJEKTOV STAVBY
| Kód: | [6 empty] | 089
| Stavba: | [6 empty] | Dve novostavby zariadení pre seniorov Trnkov
| Miesto: | [6 empty] | k.ú. Trnkov | [6 empty] | Dátum: |  | 13. 9. 2024
| Objednávateľ: | [6 empty] | ÚSVIT - ML, n.o. | [6 empty] | Projektant: |  | mkolektiv architektura s.r.o. |  |  |  | Informatívne údaje z listov zákaziek
| Zhotoviteľ: | [13 empty] | Spracovateľ: |  | RF Management, s.r.o.
| Kód |  |  |  | Popis | [7 empty] | Cena bez DPH [EUR] |  |  |  |  | Cena s DPH [EUR] | Typ |  | z toho Ostat. náklady [EUR] | DPH [EUR] | Normohodiny [h] | DPH základná [EUR] | DPH znížená [EUR] | DPH základná prenesená [EUR] | DPH znížená prenesená [EUR] | Základňa DPH základná | Základňa DPH znížená | Základňa DPH zákl. prenesená | Základňa DPH zníž. prenesená | Základňa DPH nulová
| Náklady z rozpočtov | [11 empty] | 2604272.65 |  |  |  |  | 3203255.36 |  |  | 0 | 598982.71 | 28611.5847 | 0 | 598982.71 | 0 | 0 | 0 | 2604272.65 | 0 | 0 | 0 | D | 0 | ###NOIMPORT### | IMPORT | {4d6b6b9f-0673-4ab4-adf8-7c2779d2c3d0} | {00000000-0000-0000-0000-000000000000}
|  | SO 01 |  |  |  | ZARIADENIE PRE SENIOROV A | [6 empty] | 1091215.79 |  |  |  |  | 1342195.42 | STA |  | 0 | 250979.63 | 11033.8135 | 0 | 250979.63 | 0 | 0 | 0 | 1091215.79 | 0 | 0 | 0 | D | 1 |  | IMPORT | {a5368c2e-34d3-466c-b5b3-0f7834212787} | {4d6b6b9f-0673-4ab4-adf8-7c2779d2c3d0} | 0
/ |  |  | SO 01 |  |  |  | ZARIADENIE PRE SENIOROV A | [5 empty] | 821902.67 |  |  |  |  | 1010940.28 | Časť |  | 0 | 189037.61 | 11033.8135 | 0 | 189037.61 | 0 | 0 | 0 | 821902.67 | 0 | 0 | 0 |  | 2 | ###NOINSERT### | IMPORT | {a5368c2e-34d3-466c-b5b3-0f7834212787} | {4d6b6b9f-0673-4ab4-adf8-7c2779d2c3d0} | 0
/ |  |  | SO 01.1 |  |  |  | ELEKTRICKÉ INŠTALÁCIE NN | [5 empty] | 83746.4 |  |  |  |  | 103008.07 | Časť |  | 0 | 19261.67 | 0 | 0 | 19261.67 | 0 | 0 | 0 | 83746.4 | 0 | 0 | 0 |  | 2 |  | IMPORT | {148b7b81-3c7a-434d-965c-ee1ff298a80a} | {a5368c2e-34d3-466c-b5b3-0f7834212787}
/ |  |  | SO 01.2 |  |  |  | VYKUROVANIE | [5 empty] | 89276.68 |  |  |  |  | 109810.32 | Časť |  | 0 | 20533.64 | 0 | 0 | 20533.64 | 0 | 0 | 0 | 89276.68 | 0 | 0 | 0 |  | 2 |  | IMPORT | {e88e71e7-a2da-4c23-91fa-bb1519b27ce3} | {a5368c2e-34d3-466c-b5b3-0f7834212787}
/ |  |  | SO 01.3 |  |  |  | REKUPERÁCIA | [5 empty] | 42180.4 |  |  |  |  | 51881.89 | Časť |  | 0 | 9701.49 | 0 | 0 | 9701.49 | 0 | 0 | 0 | 42180.4 | 0 | 0 | 0 |  | 2 |  | IMPORT | {b3753fc7-1b83-4301-baee-7396c20cc50d} | {a5368c2e-34d3-466c-b5b3-0f7834212787}
/ |  |  | SO 01.4 |  |  |  | ZDRAVOTECHNIKA | [5 empty] | 36338.34 |  |  |  |  | 44696.16 | Časť |  | 0 | 8357.82 | 0 | 0 | 8357.82 | 0 | 0 | 0 | 36338.34 | 0 | 0 | 0 |  | 2 |  | IMPORT | {08c87d45-f995-485c-bf54-8f2f3bfd7852} | {a5368c2e-34d3-466c-b5b3-0f7834212787}
/ |  |  | SO 01.5 |  |  |  | ELEKTRICKÁ POŽIARNA SIGNALIZÁCIA | [5 empty] | 17771.3 |  |  |  |  | 21858.7 | Časť |  | 0 | 4087.4 | 0 | 0 | 4087.4 | 0 | 0 | 0 | 17771.3 | 0 | 0 | 0 |  | 2 |  | IMPORT | {8d1f49fa-f1d6-41a5-9756-2ec5b2b9cbd0} | {a5368c2e-34d3-466c-b5b3-0f7834212787}
|  | SO 02 |  |  |  | ZARIADENIE PRE SENIOROV A | [6 empty] | 1092127.6 |  |  |  |  | 1343316.95 | STA |  | 0 | 251189.35 | 11045.4885 | 0 | 251189.35 | 0 | 0 | 0 | 1092127.6 | 0 | 0 | 0 | D | 1 |  | IMPORT | {235884fa-5ef6-4677-8444-768918752dfa} | {4d6b6b9f-0673-4ab4-adf8-7c2779d2c3d0} | 0
/ |  |  | SO 02 |  |  |  | ZARIADENIE PRE SENIOROV A | [5 empty] | 822814.48 |  |  |  |  | 1012061.81 | Časť |  | 0 | 189247.33 | 11045.4885 | 0 | 189247.33 | 0 | 0 | 0 | 822814.48 | 0 | 0 | 0 |  | 2 | ###NOINSERT### | IMPORT | {235884fa-5ef6-4677-8444-768918752dfa} | {4d6b6b9f-0673-4ab4-adf8-7c2779d2c3d0} | 0
/ |  |  | SO 02.1 |  |  |  | ELEKTRICKÉ INŠTALÁCIE NN | [5 empty] | 83746.4 |  |  |  |  | 103008.07 | Časť |  | 0 | 19261.67 | 0 | 0 | 19261.67 | 0 | 0 | 0 | 83746.4 | 0 | 0 | 0 |  | 2 |  | IMPORT | {393d8c8b-ba53-413f-9a9a-b5535a9e6e92} | {235884fa-5ef6-4677-8444-768918752dfa}
/ |  |  | SO 02.2 |  |  |  | VYKUROVANIE | [5 empty] | 89276.68 |  |  |  |  | 109810.32 | Časť |  | 0 | 20533.64 | 0 | 0 | 20533.64 | 0 | 0 | 0 | 89276.68 | 0 | 0 | 0 |  | 2 |  | IMPORT | {0c683507-f901-47c6-b44f-4672cf431084} | {235884fa-5ef6-4677-8444-768918752dfa}
/ |  |  | SO 02.3 |  |  |  | REKUPERÁCIA | [5 empty] | 42180.4 |  |  |  |  | 51881.89 | Časť |  | 0 | 9701.49 | 0 | 0 | 9701.49 | 0 | 0 | 0 | 42180.4 | 0 | 0 | 0 |  | 2 |  | IMPORT | {e377fc58-5948-4763-a85a-630807238ebc} | {235884fa-5ef6-4677-8444-768918752dfa}
/ |  |  | SO 02.4 |  |  |  | ZDRAVOTECHNIKA | [5 empty] | 36338.34 |  |  |  |  | 44696.16 | Časť |  | 0 | 8357.82 | 0 | 0 | 8357.82 | 0 | 0 | 0 | 36338.34 | 0 | 0 | 0 |  | 2 |  | IMPORT | {3e9bf994-a969-4fe9-9957-9301a74c6e8e} | {235884fa-5ef6-4677-8444-768918752dfa}
/ |  |  | SO 02.5 |  |  |  | ELEKTRICKÁ POŽIARNA SIGNALIZÁCIA | [5 empty] | 17771.3 |  |  |  |  | 21858.7 | Časť |  | 0 | 4087.4 | 0 | 0 | 4087.4 | 0 | 0 | 0 | 17771.3 | 0 | 0 | 0 |  | 2 |  | IMPORT | {4999583a-31a5-4782-8e5a-8b356510cd27} | {235884fa-5ef6-4677-8444-768918752dfa}
/ |  | SO 03 |  |  |  | DVOJGARÁŽ | [6 empty] | 57962.13 |  |  |  |  | 71293.42 | STA |  | 0 | 13331.29 | 1061.8797 | 0 | 13331.29 | 0 | 0 | 0 | 57962.13 | 0 | 0 | 0 |  | 1 |  | IMPORT | {d52bd10a-568b-40a3-8711-305c8e1009b3} | {4d6b6b9f-0673-4ab4-adf8-7c2779d2c3d0} | 0
/ |  | SO 04 |  |  |  | OPORNÝ MÚR PRI SO 01 | [6 empty] | 21453.65 |  |  |  |  | 26387.99 | STA |  | 0 | 4934.34 | 458.4546 | 0 | 4934.34 | 0 | 0 | 0 | 21453.65 | 0 | 0 | 0 |  | 1 |  | IMPORT | {06a75e42-98e6-42c6-bc68-d6b154dc43c8} | {4d6b6b9f-0673-4ab4-adf8-7c2779d2c3d0} | 0
/ |  | SO 05 |  |  |  | OPORNÝ MÚR PRI SO 02 | [6 empty] | 44369.59 |  |  |  |  | 54574.59 | STA |  | 0 | 10205 | 922.8098 | 0 | 10205 | 0 | 0 | 0 | 44369.59 | 0 | 0 | 0 |  | 1 |  | IMPORT | {ad4eab86-808b-4f0e-92f2-fc21e773b9be} | {4d6b6b9f-0673-4ab4-adf8-7c2779d2c3d0} | 0
/ |  | SO 06 |  |  |  | PLATÓ 1.PP | [6 empty] | 42517.29 |  |  |  |  | 52296.27 | STA |  | 0 | 9778.98 | 716.055 | 0 | 9778.98 | 0 | 0 | 0 | 42517.29 | 0 | 0 | 0 |  | 1 |  | IMPORT | {f96c8e6b-ef9e-480d-af81-4c3d0c0ff3b6} | {4d6b6b9f-0673-4ab4-adf8-7c2779d2c3d0} | 0
/ |  | SO 07 |  |  |  | TERAPEUTICKÝ CHODNÍK | [6 empty] | 100282.39 |  |  |  |  | 123347.34 | STA |  | 0 | 23064.95 | 1608.611 | 0 | 23064.95 | 0 | 0 | 0 | 100282.39 | 0 | 0 | 0 |  | 1 |  | IMPORT | {e203f8b2-c450-457c-ab9d-1538599efcb1} | {4d6b6b9f-0673-4ab4-adf8-7c2779d2c3d0} | 0
/ |  | SO 08 |  |  |  | PLATÓ 1.NP | [6 empty] | 53272.6 |  |  |  |  | 65525.3 | STA |  | 0 | 12252.7 | 588.7642 | 0 | 12252.7 | 0 | 0 | 0 | 53272.6 | 0 | 0 | 0 |  | 1 |  | IMPORT | {1dbda5ba-d174-46df-a33e-ced441259235} | {4d6b6b9f-0673-4ab4-adf8-7c2779d2c3d0} | 0
/ |  | SO 09 |  |  |  | TERÉNNE ÚPRAVY | [6 empty] | 10119.28 |  |  |  |  | 12446.71 | STA |  | 0 | 2327.43 | 399.9278 | 0 | 2327.43 | 0 | 0 | 0 | 10119.28 | 0 | 0 | 0 |  | 1 |  | IMPORT | {ac7acb46-567e-40bd-833c-96225867a183} | {4d6b6b9f-0673-4ab4-adf8-7c2779d2c3d0} | 0
/ |  | SO 10 |  |  |  | DAŽĎOVÁ KANALIZÁCIA | [6 empty] | 17486.72 |  |  |  |  | 21508.67 | STA |  | 0 | 4021.95 | 0 | 0 | 4021.95 | 0 | 0 | 0 | 17486.72 | 0 | 0 | 0 |  | 1 |  | IMPORT | {6898881a-6fbd-483e-a3e1-324ea651fa6e} | {4d6b6b9f-0673-4ab4-adf8-7c2779d2c3d0} | 0
/ |  | SO 11 |  |  |  | SPLAŠKOVÁ KANALIZÁCIA | [6 empty] | 15423.75 |  |  |  |  | 18971.21 | STA |  | 0 | 3547.46 | 0 | 0 | 3547.46 | 0 | 0 | 0 | 15423.75 | 0 | 0 | 0 |  | 1 |  | IMPORT | {f591b523-1c30-49a5-bdb2-168a40eda2e8} | {4d6b6b9f-0673-4ab4-adf8-7c2779d2c3d0} | 0
/ |  | SO 12 |  |  |  | VODOVODNÁ PRÍPOJKA A AREÁLOVÝ ROZVOD | [6 empty] | 23821.83 |  |  |  |  | 29300.85 | STA |  | 0 | 5479.02 | 0 | 0 | 5479.02 | 0 | 0 | 0 | 23821.83 | 0 | 0 | 0 |  | 1 |  | IMPORT | {8e72b087-bc84-4e66-b5fb-be1719d71bf2} | {4d6b6b9f-0673-4ab4-adf8-7c2779d2c3d0} | 0
/ |  | SO 13 |  |  |  | AREÁLOVÝ ELEKTROROZVOD | [6 empty] | 11930 |  |  |  |  | 14673.9 | STA |  | 0 | 2743.9 | 248.88 | 0 | 2743.9 | 0 | 0 | 0 | 11930 | 0 | 0 | 0 |  | 1 |  | IMPORT | {bcb4c275-880a-4a04-af3b-5f244fbabdfe} | {4d6b6b9f-0673-4ab4-adf8-7c2779d2c3d0} | 0
/ |  | SO 14 |  |  |  | AREÁLOVÉ OSVETLENIE | [6 empty] | 11240.5 |  |  |  |  | 13825.82 | STA |  | 0 | 2585.32 | 412.74 | 0 | 2585.32 | 0 | 0 | 0 | 11240.5 | 0 | 0 | 0 |  | 1 |  | IMPORT | {ec24d891-3d6a-4ea3-9b53-d0099086c710} | {4d6b6b9f-0673-4ab4-adf8-7c2779d2c3d0} | 0
/ |  | SO 15 |  |  |  | OPLOTENIE | [6 empty] | 11049.53 |  |  |  |  | 13590.92 | STA |  | 0 | 2541.39 | 114.1608 | 0 | 2541.39 | 0 | 0 | 0 | 11049.53 | 0 | 0 | 0 |  | 1 |  | IMPORT | {a346b1ff-1309-44f2-917c-80bceb0a918a} | {4d6b6b9f-0673-4ab4-adf8-7c2779d2c3d0} | 0

## SO 01 - ZARIADENIE PRE SE...
[9 empty] | >> skryté stĺpce << | [9 empty] | {a5368c2e-34d3-466c-b5b3-0f7834212787}
0
| KRYCÍ LIST ROZPOČTU | [8 empty] | v --- nižšie sa nachádzajú doplnkové a pomocné údaje k zostavám --- v | [8 empty] | False
Stavba:
Dve novostavby zariadení pre seniorov Trnkov
Objekt:
SO 01 - ZARIADENIE PRE SENIOROV A
| JKSO: |  |  |  |  | KS:
| Miesto: |  | k.ú. Trnkov |  |  | Dátum: | 13. 9. 2024
| Objednávateľ: |  |  |  |  | IČO: | 50440471
|  | ÚSVIT - ML, n.o. |  |  |  | IČ DPH:
| Zhotoviteľ: |  |  |  |  | IČO:
IČ DPH:
| Projektant: |  |  |  |  | IČO: | 53869397
|  | mkolektiv architektura s.r.o. |  |  |  | IČ DPH: | SK2121514604
| Spracovateľ: |  |  |  |  | IČO: | 52900428
|  | RF Management, s.r.o. |  |  |  | IČ DPH:
Poznámka:
Výkazy výmer uvedené v zadaní majú informatívny charakter Dodávateľ je povinný si výkaz výmer overiť a v prípade nesúladu informovať obstarávateľa ešte v procese obstarávania.
| Cena bez DPH | [5 empty] | 821902.67
|  |  | Základ dane |  |  | Sadzba dane | Výška dane
| DPH | základná | 0 |  |  | 23% | 0
|  | znížená | 821902.67 |  |  | 23% | 189037.61
|  | zákl. prenesená | 0 |  |  | 23% | 0
|  | zníž. prenesená | 0 |  |  | 23% | 0
|  | nulová | 0 |  |  | 0% | 0
| Cena s DPH |  |  | v | EUR |  | 1010940.28
| Projektant |  |  | Spracovateľ
| Dátum a podpis: |  | Pečiatka | Dátum a podpis: |  |  | Pečiatka
| Objednávateľ |  |  | Zhotoviteľ
| Dátum a podpis: |  | Pečiatka | Dátum a podpis: |  |  | Pečiatka
REKAPITULÁCIA ROZPOČTU
Stavba:
Dve novostavby zariadení pre seniorov Trnkov
Objekt:
SO 01 - ZARIADENIE PRE SENIOROV A
Miesto: |  |  | k.ú. Trnkov |  |  | Dátum: | 13. 9. 2024
Objednávateľ: |  |  | ÚSVIT - ML, n.o. |  |  | Projektant: | mkolektiv architektura s.r.o.
Zhotoviteľ: | [5 empty] | Spracovateľ: | RF Management, s.r.o.
Kód dielu - Popis | [6 empty] | Cena celkom [EUR]
Náklady z rozpočtu | [6 empty] | 821902.667 | [12 empty] | -1
| HSV - Práce a dodávky HSV | [5 empty] | 432233.71
| 1 - Zemné práce | [5 empty] | 3965.542
| 2 - Zakladanie | [5 empty] | 28870.777
| 3 - Zvislé a kompletné konštrukcie | [5 empty] | 113532.964
| 4 - Vodorovné konštrukcie | [5 empty] | 111816.646
| 6 - Úpravy povrchov, podlahy, osadenie | [5 empty] | 137866.194
| 9 - Ostatné konštrukcie a práce-búranie | [5 empty] | 22291.68
| 99 - Presun hmôt HSV | [5 empty] | 13889.907
| PSV - Práce a dodávky PSV | [5 empty] | 353958.81
| 711 - Izolácie proti vode a vlhkosti | [5 empty] | 8668.97
| 712 - Izolácie striech, povlakové krytiny | [5 empty] | 22362.957
| 713 - Izolácie tepelné | [5 empty] | 33296.38
| 762 - Konštrukcie tesárske | [5 empty] | 1809.239
| 763 - Konštrukcie - drevostavby | [5 empty] | 19016.542
| 764 - Konštrukcie klampiarske | [5 empty] | 10497.848
| 766 - Konštrukcie stolárske | [5 empty] | 47238.8
| 767 - Konštrukcie doplnkové kovové | [5 empty] | 99458.602
| 771 - Podlahy z dlaždíc | [5 empty] | 68157.274
| 781 - Obklady | [5 empty] | 19906.34
| 783 - Nátery | [5 empty] | 2152.901
| 784 - Maľby | [5 empty] | 9601.899
| 787 - Zasklievanie | [5 empty] | 11791.058
| M - Práce a dodávky M | [5 empty] | 35710.147
| 33-M - Montáže dopravných zariadení, skladových zariadení a váh | [5 empty] | 35710.147
ROZPOČET
Stavba:
Dve novostavby zariadení pre seniorov Trnkov
Objekt:
SO 01 - ZARIADENIE PRE SENIOROV A
Miesto: |  |  | k.ú. Trnkov |  |  | Dátum: | 13. 9. 2024
Objednávateľ: |  |  | ÚSVIT - ML, n.o. |  |  | Projektant: | mkolektiv architektura s.r.o.
Zhotoviteľ: | [5 empty] | Spracovateľ: | RF Management, s.r.o.
PČ | Typ | Kód | Popis | MJ | Množstvo | J.cena [EUR] | Cena celkom [EUR] | Cenová sústava |  |  | DPH | J. Nh [h] | Nh celkom [h] | J. hmotnosť [t] | Hmotnosť celkom [t] | J. suť [t] | Suť Celkom [t]
Náklady z rozpočtu | [6 empty] | 821902.667 | [5 empty] | 11033.8135 |  | 1388.0696 |  | 0 |  | D | -1 | [10 empty] | 821902.667
| D | HSV | Práce a dodávky HSV |  |  |  | 432233.71 | [5 empty] | 7169.836 |  | 1317.7035 |  | 0 | 1 | D | 0 |  |  |  | ROZPOCET | [6 empty] | 432233.71
| D | 1 | Zemné práce |  |  |  | 3965.542 | [5 empty] | 170.5117 |  | 0 |  | 0 | 1 | D | 1 |  |  |  | ROZPOCET | [6 empty] | 3965.542
1 | K | 122201101.S | Odkopávka a prekopávka nezapažená v hornine 3, do 100 m3 | m3 | 44.397 | 8.922 | 396.11 |  |  |  | znížená | 0.46 | 20.4226 | 0 | 0 | 0 | 0 | 4 | K | 2 |  |  |  | ROZPOCET | 0 | 396.11 | 0 | 0 | 0 | 2 | 396.11 | 4 | -1926650019
| VV |  | "Odkopávka pre základy" | [15 empty] | VV | 2 | 1 | True | 0 | ROZPOCET
| VV |  | "od HTU -0,2 do -0,35" (0,35-0,2)*(18,075*16,375) |  | 44.397 | [13 empty] | VV | 2 | 2 | True | 0 | ROZPOCET
| VV |  | Súčet |  | 44.397 | [13 empty] | VV | 2 | 4 | True | 1 | ROZPOCET
2 | K | 122201109.S | Odkopávky a prekopávky nezapažené. Príplatok k cenám za lepivosť horniny 3 | m3 | 13.319 | 1.328 | 17.688 |  |  |  | znížená | 0.056 | 0.74586 | 0 | 0 | 0 | 0 | 4 | K | 2 |  |  |  | ROZPOCET | 0 | 17.688 | 0 | 0 | 0 | 2 | 17.688 | 4 | -1397192893
| VV |  | 44,397*0,3 'Prepočítané koeficientom množstva |  | 13.319 | [13 empty] | VV | 2 | 2 | False | 1 | ROZPOCET
3 | K | 131201101.S | Výkop nezapaženej jamy v hornine 3, do 100 m3 | m3 | 9.881 | 15.424 | 152.405 |  |  |  | znížená | 0.838 | 8.2803 | 0 | 0 | 0 | 0 | 4 | K | 2 |  |  |  | ROZPOCET | 0 | 152.405 | 0 | 0 | 0 | 2 | 152.405 | 4 | 1788574642
| VV |  | "Hĺbenie jám pre výťahovú šachtu" | [15 empty] | VV | 2 | 1 | True | 0 | ROZPOCET
| VV |  | (1,2-0,35)*3,75*(0,25+0,2+2+0,3+0,35) |  | 9.881 | [13 empty] | VV | 2 | 2 | True | 0 | ROZPOCET
| VV |  | Súčet |  | 9.881 | [13 empty] | VV | 2 | 4 | True | 1 | ROZPOCET
4 | K | 131201109.S | Hĺbenie nezapažených jám a zárezov. Príplatok za lepivosť horniny 3 | m3 | 2.964 | 1.159 | 3.435 |  |  |  | znížená | 0.042 | 0.12449 | 0 | 0 | 0 | 0 | 4 | K | 2 |  |  |  | ROZPOCET | 0 | 3.435 | 0 | 0 | 0 | 2 | 3.435 | 4 | -442536318
| VV |  | 9,881*0,3 'Prepočítané koeficientom množstva |  | 2.964 | [13 empty] | VV | 2 | 2 | False | 1 | ROZPOCET
5 | K | 132201202.S | Výkop ryhy šírky 600-2000mm horn.3 od 100 do 1000 m3 | m3 | 115.89 | 14.65 | 1697.789 |  |  |  | znížená | 0.811 | 93.9868 | 0 | 0 | 0 | 0 | 4 | K | 2 |  |  |  | ROZPOCET | 0 | 1697.789 | 0 | 0 | 0 | 2 | 1697.789 | 4 | -1719088620
| VV |  | "Hĺbenie základových pásov" | [15 empty] | VV | 2 | 1 | True | 0 | ROZPOCET
| VV |  | "Budova" | [15 empty] | VV | 2 | 1 | True | 0 | ROZPOCET
| VV |  | "Šírky 1000 mm" (1,2-0,35)*1*((11,3+9,65+8,71+1,79+1+1,45+1,35)+(4,45+8,71)) |  | 41.149 | [13 empty] | VV | 2 | 2 | True | 0 | ROZPOCET
| VV |  | "Šírky 750 mm" (1,2-0,35)*0,75*(1+4,45+0,9+0,45) |  | 4.335 | [13 empty] | VV | 2 | 2 | True | 0 | ROZPOCET
| VV |  | "Šírky 500 mm" (1,2-0,3)*0,5*(1,45) |  | 0.653 | [13 empty] | VV | 2 | 2 | True | 0 | ROZPOCET
| VV |  | "Stĺpy" | [15 empty] | VV | 2 | 1 | True | 0 | ROZPOCET
| VV |  | "Šírky 1200 mm" (1,8-0,35)*1,2*14,475 |  | 25.187 | [13 empty] | VV | 2 | 2 | True | 0 | ROZPOCET
| VV |  | "Šírky 1000 mm" (1,8-0,35)*1*0,85*2+(1,8-0,35)*1*(8,425) |  | 14.681 | [13 empty] | VV | 2 | 2 | True | 0 | ROZPOCET
| VV |  | "Šírky 900 mm" (1,8-0,35)*0,9*(14,475+8,425) |  | 29.885 | [13 empty] | VV | 2 | 2 | True | 0 | ROZPOCET
| VV |  | Súčet |  | 115.89 | [13 empty] | VV | 2 | 4 | True | 1 | ROZPOCET
6 | K | 132201209.S | Príplatok k cenám za lepivosť pri hĺbení rýh š. nad 600 do 2 000 mm zapaž. i nezapažených, s urovnaním dna v hornine 3 | m3 | 34.767 | 1.446 | 50.273 |  |  |  | znížená | 0.08 | 2.7814 | 0 | 0 | 0 | 0 | 4 | K | 2 |  |  |  | ROZPOCET | 0 | 50.273 | 0 | 0 | 0 | 2 | 50.273 | 4 | 721948662
| VV |  | 115,89*0,3 'Prepočítané koeficientom množstva |  | 34.767 | [13 empty] | VV | 2 | 2 | False | 1 | ROZPOCET
7 | K | 162301131.S | Vodorovné premiestnenie výkopku po nespevnenej ceste z horniny tr.1-4, nad 100 do 1000 m3 na vzdialenosť nad 50 do 500 m | m3 | 170.168 | 2.008 | 341.697 |  |  |  | znížená | 0.027 | 4.5945 | 0 | 0 | 0 | 0 | 4 | K | 2 |  |  |  | ROZPOCET | 0 | 341.697 | 0 | 0 | 0 | 2 | 341.697 | 4 | 123409929
| VV |  | "Presun zeminy po stavenisku" 44,397+115,89+9,881 |  | 170.168 | [13 empty] | VV | 2 | 2 | True | 0 | ROZPOCET
| VV |  | Súčet |  | 170.168 | [13 empty] | VV | 2 | 4 | True | 1 | ROZPOCET
8 | K | 167101102.S | Nakladanie neuľahnutého výkopku z hornín tr.1-4 nad 100 do 1000 m3 | m3 | 170.168 | 2.435 | 414.359 |  |  |  | znížená | 0.087 | 14.8046 | 0 | 0 | 0 | 0 | 4 | K | 2 |  |  |  | ROZPOCET | 0 | 414.359 | 0 | 0 | 0 | 2 | 414.359 | 4 | -514233253
9 | K | 171101111.S | Uloženie sypaniny do násypu nesúdržnej horníny v aktívnej zóne | m3 | 170.168 | 4.324 | 735.806 |  |  |  | znížená | 0.116 | 19.7395 | 0 | 0 | 0 | 0 | 4 | K | 2 |  |  |  | ROZPOCET | 0 | 735.806 | 0 | 0 | 0 | 2 | 735.806 | 4 | 1970576881
10 | K | 181101102.S | Úprava pláne v zárezoch v hornine 1-4 so zhutnením | m2 | 295.978 | 0.527 | 155.98 |  |  |  | znížená | 0.017 | 5.0316 | 0 | 0 | 0 | 0 | 4 | K | 2 |  |  |  | ROZPOCET | 0 | 155.98 | 0 | 0 | 0 | 2 | 155.98 | 4 | -1890095726
| VV |  | "Úprava podložia pod základy" | [15 empty] | VV | 2 | 1 | True | 0 | ROZPOCET
| VV |  | (18,075*16,375) |  | 295.978 | [13 empty] | VV | 2 | 2 | True | 0 | ROZPOCET
| VV |  | Súčet |  | 295.978 | [13 empty] | VV | 2 | 4 | True | 1 | ROZPOCET
| D | 2 | Zakladanie |  |  |  | 28870.777 | [5 empty] | 273.178 |  | 339.5948 |  | 0 | 1 | D | 1 |  |  |  | ROZPOCET | [6 empty] | 28870.777
11 | K | 211971110.S | Zhotovenie opláštenia výplne z geotextílie, v ryhe alebo v záreze so stenami šikmými o skl. do 1:2,5 | m2 | 142.04 | 1.683 | 239.053 |  |  |  | znížená | 0.071 | 10.0848 | 0.00018 | 0.025567 | 0 | 0 | 4 | K | 2 |  |  |  | ROZPOCET | 0 | 239.053 | 0 | 0 | 0 | 2 | 239.053 | 4 | -1245616568
| VV |  | "Drenáž" (16,375*2+9,65)*(0,4*4+1,75) |  | 142.04 | [13 empty] | VV | 2 | 2 | True | 0 | ROZPOCET
| VV |  | Súčet |  | 142.04 | [13 empty] | VV | 2 | 4 | True | 1 | ROZPOCET
12 | M | 693110004500.S | Geotextília polypropylénová netkaná 300 g/m2 | m2 | 144.881 | 1.43 | 207.18 |  |  |  | znížená | 0 | 0 | 0.0003 | 0.043464 | 0 | 0 | 8 | M | 2 |  |  |  | ROZPOCET | 0 | 207.18 | 0 | 0 | 0 | 2 | 207.18 | 4 | -1497166017
| VV |  | 142,04*1,02 'Prepočítané koeficientom množstva |  | 144.881 | [13 empty] | VV | 2 | 2 | False | 1 | ROZPOCET
13 | K | 212752126.S | Trativody z flexodrenážnych rúr DN 125 | m | 42.4 | 13.317 | 564.641 |  |  |  | znížená | 0.23 | 9.752 | 0.24927 | 10.569 | 0 | 0 | 4 | K | 2 |  |  |  | ROZPOCET | 0 | 564.641 | 0 | 0 | 0 | 2 | 564.641 | 4 | 513384699
| VV |  | "Drenáž" (16,375*2+9,65) |  | 42.4 | [13 empty] | VV | 2 | 2 | True | 0 | ROZPOCET
| VV |  | Súčet |  | 42.4 | [13 empty] | VV | 2 | 4 | True | 1 | ROZPOCET
14 | K | 271533001.S | Násyp pod základové konštrukcie so zhutnením z kameniva hrubého drveného fr.32-63 mm | m3 | 9.638 | 81.864 | 789.005 |  |  |  | znížená | 1.132 | 10.9102 | 2.07 | 19.9507 | 0 | 0 | 4 | K | 2 |  |  |  | ROZPOCET | 0 | 789.005 | 0 | 0 | 0 | 2 | 789.005 | 4 | 455540625
| VV |  | "Štrkodrva" ((11,3+3,5)*(9,65-1,2-1)-8,71*1-4,45*1-1,45*0,5)*0,1 |  | 9.638 | [13 empty] | VV | 2 | 2 | True | 0 | ROZPOCET
| VV |  | Súčet |  | 9.638 | [13 empty] | VV | 2 | 4 | True | 1 | ROZPOCET
15 | K | 273321411.S.R | Betón základových dosiek, železový (bez výstuže), BETÓN EN 206:2015(01) - C25/30 - XC3(SK) - Cl 0,4 - Dmax 22 - S3 | m3 | 23.191 | 138.735 | 3217.403 |  |  |  | znížená | 0.619 | 14.3552 | 2.4157 | 56.023 | 0 | 0 | 4 | K | 2 |  |  |  | ROZPOCET | 0 | 3217.403 | 0 | 0 | 0 | 2 | 3217.403 | 4 | -211102634
| VV |  | "ST 01 - VÝKRES TVARU ZÁKLADOV - SO 01, 02, 03" | [15 empty] | VV | 2 | 1 | True | 0 | ROZPOCET
| VV |  | "ZD1" 0,15*((0,3*2+1,11+2,19+5,61+2,19+4)*(9,65-0,35-0,45)-(3,3*2,3)) |  | 19.703 | [13 empty] | VV | 2 | 2 | True | 0 | ROZPOCET
| VV |  | "ZD2" 0,3*(3,75*(0,25+0,3+1,4+0,5+0,3+0,35)) |  | 3.488 | [13 empty] | VV | 2 | 2 | True | 0 | ROZPOCET
| VV |  | Súčet |  | 23.191 | [13 empty] | VV | 2 | 4 | True | 1 | ROZPOCET
16 | K | 273351215.S | Debnenie stien základových dosiek, zhotovenie-dielce | m2 | 22.95 | 20.372 | 467.537 |  |  |  | znížená | 0.358 | 8.2161 | 0.00159 | 0.036491 | 0 | 0 | 4 | K | 2 |  |  |  | ROZPOCET | 0 | 467.537 | 0 | 0 | 0 | 2 | 467.537 | 4 | -1446088621
| VV |  | "ST 06 - VÝKRES VÝSTUŽE ZÁKLADOVEJ DOSKY - SO 01, 02" | [15 empty] | VV | 2 | 1 | True | 0 | ROZPOCET
| VV |  | "ZD1" 0,15*2*((0,3*2+1,11+2,19+5,61+2,19+4)+(9,65-0,35-0,45))*2 |  | 14.73 | [13 empty] | VV | 2 | 2 | True | 0 | ROZPOCET
| VV |  | "ZD2" 0,3*2*(3,75+(0,25+0,3+1,4+0,5+0,3+0,35))*2 |  | 8.22 | [13 empty] | VV | 2 | 2 | True | 0 | ROZPOCET
| VV |  | Súčet |  | 22.95 | [13 empty] | VV | 2 | 4 | True | 1 | ROZPOCET
17 | K | 273351216.S | Debnenie stien základových dosiek, odstránenie-dielce | m2 | 22.95 | 3.992 | 91.616 |  |  |  | znížená | 0.199 | 4.5671 | 0 | 0 | 0 | 0 | 4 | K | 2 |  |  |  | ROZPOCET | 0 | 91.616 | 0 | 0 | 0 | 2 | 91.616 | 4 | -1236760063
18 | K | 273361821.S | Výstuž základových dosiek z ocele B500 (10505) | t | 0.128 | 1873.539 | 239.813 |  |  |  | znížená | 34.372 | 4.3996 | 1.019 | 0.13043 | 0 | 0 | 4 | K | 2 |  |  |  | ROZPOCET | 0 | 239.813 | 0 | 0 | 0 | 2 | 239.813 | 4 | 1883866033
| VV |  | "ST 06 - VÝKRES VÝSTUŽE ZÁKLADOVEJ DOSKY - SO 01, 02" 127,596/1000 |  | 0.128 | [13 empty] | VV | 2 | 2 | True | 0 | ROZPOCET
| VV |  | Súčet |  | 0.128 | [13 empty] | VV | 2 | 4 | True | 1 | ROZPOCET
19 | K | 273362021.S | Výstuž základových dosiek zo zvár. sietí KARI | t | 0.939 | 1619.056 | 1520.294 |  |  |  | znížená | 15.11 | 14.1883 | 1.203 | 1.1296 | 0 | 0 | 4 | K | 2 |  |  |  | ROZPOCET | 0 | 1520.294 | 0 | 0 | 0 | 2 | 1520.294 | 4 | -1898525416
| VV |  | "ST 06 - VÝKRES VÝSTUŽE ZÁKLADOVEJ DOSKY - SO 01, 02" 939,310/1000 |  | 0.939 | [13 empty] | VV | 2 | 2 | True | 0 | ROZPOCET
| VV |  | Súčet |  | 0.939 | [13 empty] | VV | 2 | 4 | True | 1 | ROZPOCET
20 | K | 274321411.S.R | Betón základových pásov, železový (bez výstuže), STN EN 206:2015(01) - C25/30 - XC3(SK) - Cl 0.4 - Dmax22 - S3 | m3 | 102.504 | 137.195 | 14063.036 |  |  |  | znížená | 0.583 | 59.7598 | 2.4157 | 247.621 | 0 | 0 | 4 | K | 2 |  |  |  | ROZPOCET | 0 | 14063.036 | 0 | 0 | 0 | 2 | 14063.036 | 4 | 323821043
| VV |  | "ST 01 - VÝKRES TVARU ZÁKLADOV - SO 01, 02, 03" | [15 empty] | VV | 2 | 1 | True | 0 | ROZPOCET
| VV |  | "Budova" | [15 empty] | VV | 2 | 1 | True | 0 | ROZPOCET
| VV |  | "Šírky 1000 mm" (1,2-0,35)*1*((11,3+9,65+8,71+1,79+1+1,45+1,35)+(4,45+8,71)) |  | 41.149 | [13 empty] | VV | 2 | 2 | True | 0 | ROZPOCET
| VV |  | "Šírky 750 mm" (1,2-0,35)*0,75*(1+4,45+0,9+0,45) |  | 4.335 | [13 empty] | VV | 2 | 2 | True | 0 | ROZPOCET
| VV |  | "Šírky 500 mm" (1,2-0,3)*0,5*(1,45) |  | 0.653 | [13 empty] | VV | 2 | 2 | True | 0 | ROZPOCET
| VV |  | "Stĺpy" | [15 empty] | VV | 2 | 1 | True | 0 | ROZPOCET
| VV |  | "Šírky 1200 mm" (1,8-0,35)*1,2*14,475 |  | 25.187 | [13 empty] | VV | 2 | 2 | True | 0 | ROZPOCET
| VV |  | "Šírky 1000 mm" (1,8-0,95)*1*0,85*2+(1,8-0,35)*1*(8,425) |  | 13.661 | [13 empty] | VV | 2 | 2 | True | 0 | ROZPOCET
| VV |  | "Šírky 900 mm" (1,8-0,95)*0,9*(14,475+8,425) |  | 17.519 | [13 empty] | VV | 2 | 2 | True | 0 | ROZPOCET
| VV |  | Súčet |  | 102.504 | [13 empty] | VV | 2 | 4 | True | 1 | ROZPOCET
21 | K | 274361821.S | Výstuž základových pásov z ocele B500 (10505) | t | 3.99 | 1872.481 | 7471.199 |  |  |  | znížená | 34.322 | 136.9448 | 1.019 | 4.0657 | 0 | 0 | 4 | K | 2 |  |  |  | ROZPOCET | 0 | 7471.199 | 0 | 0 | 0 | 2 | 7471.199 | 4 | -510061189
| VV |  | "ST 05 - VÝKRES VÝSTUŽE ZÁKLADOVÝCH PÁSOV - SO 01, 02, 03 - podiel z výstuže" (8620,818-(8620,818/221*16,405))/2/1000 |  | 3.99 | [13 empty] | VV | 2 | 2 | True | 0 | ROZPOCET
| VV |  | Súčet |  | 3.99 | [13 empty] | VV | 2 | 4 | True | 1 | ROZPOCET
| D | 3 | Zvislé a kompletné konštrukcie |  |  |  | 113532.964 | [5 empty] | 1386.145 |  | 344.5046 |  | 0 | 1 | D | 1 |  |  |  | ROZPOCET | [6 empty] | 113532.964
22 | K | 311233141.S | Murivo nosné (m3) z tehál pálených dierovaných brúsených na pero a drážku hrúbky 300 mm, na maltu pre tenké škáry | m3 | 190.95 | 232.314 | 44360.358 |  |  |  | znížená | 2.38 | 454.461 | 0.69594 | 132.8897 | 0 | 0 | 4 | K | 2 |  |  |  | ROZPOCET | 0 | 44360.358 | 0 | 0 | 0 | 2 | 44360.358 | 4 | 1282257831
| VV |  | "1.PP" | [15 empty] | VV | 2 | 1 | True | 0 | ROZPOCET
| VV |  | (3,15*4,55+3*(4,02+0,14*2+4,5)-"Odpočet otvorov"(0,98*2,01*2))*0,3 |  | 11.038 | [13 empty] | VV | 2 | 2 | True | 0 | ROZPOCET
| VV |  | "1.NP" | [15 empty] | VV | 2 | 1 | True | 0 | ROZPOCET
| VV |  | (3,25*((16,1-0,4+17,8-1)*2+(0,3+2,5+0,14*7+1,61+0,7+0,3+3,6+5,46+3,7+1,43+3,15+3,7+0,15+2,12+6,35)))*0,3 |  | 98.524 | [13 empty] | VV | 2 | 2 | True | 0 | ROZPOCET
| VV |  | -"Odpočet otvorov"0,3*(2,6*2,89+3*1+2*2*4+2*2,35*3+1*2*3+1,33*2,01*2) |  | -15.588 | [13 empty] | VV | 2 | 2 | True | 0 | ROZPOCET
| VV |  | "2.NP" | [15 empty] | VV | 2 | 1 | True | 0 | ROZPOCET
| VV |  | (3,25*((16,1-0,4+17,8-1)*2+(0,3+2,5+0,14*7+1,61+0,7+0,3+3,6+5,46+3,7+1,43+3,15+3,7+0,15+2,12+6,35)))*0,3 |  | 98.524 | [13 empty] | VV | 2 | 2 | True | 0 | ROZPOCET
| VV |  | -"Odpočet otvorov"0,3*(2,6*2,89+3*1+1*2*3+2*2*7+1,33*2,01*2) |  | -14.958 | [13 empty] | VV | 2 | 2 | True | 0 | ROZPOCET
| VV |  | "Strecha - Atika" | [15 empty] | VV | 2 | 1 | True | 0 | ROZPOCET
| VV |  | 0,3*0,75*(17,4*2-0,3-2-0,2+15,7*2-0,6-0,2-3-0,3) |  | 13.41 | [13 empty] | VV | 2 | 2 | True | 0 | ROZPOCET
| VV |  | Súčet |  | 190.95 | [13 empty] | VV | 2 | 4 | True | 1 | ROZPOCET
23 | K | 317160172.S | Keramický preklad nenosný šírky 145 mm, výšky 71 mm, dĺžky 1250 mm | ks | 23 | 24.242 | 557.566 |  |  |  | znížená | 0.334 | 7.682 | 0.02922 | 0.67206 | 0 | 0 | 4 | K | 2 |  |  |  | ROZPOCET | 0 | 557.566 | 0 | 0 | 0 | 2 | 557.566 | 4 | -1920769427
| VV |  | "02 - SO 01, 02, 03 - PÔDORYS 1.PP" | [15 empty] | VV | 2 | 1 | True | 0 | ROZPOCET
| VV |  | "KP14,5 - 1,25" 10/2 |  | 5 | [13 empty] | VV | 2 | 2 | True | 0 | ROZPOCET
| VV |  | "03 - SO 01, SO 02 - PÔDORYS 1.NP" | [15 empty] | VV | 2 | 1 | True | 0 | ROZPOCET
| VV |  | "KP7 - 1,25" 9 |  | 9 | [13 empty] | VV | 2 | 2 | True | 0 | ROZPOCET
| VV |  | "04 - SO 01, SO 02 - PÔDORYS 2.NP" | [15 empty] | VV | 2 | 1 | True | 0 | ROZPOCET
| VV |  | "KP7 - 1,25" 9 |  | 9 | [13 empty] | VV | 2 | 2 | True | 0 | ROZPOCET
| VV |  | Súčet |  | 23 | [13 empty] | VV | 2 | 4 | True | 1 | ROZPOCET
24 | K | 317160174.S | Keramický preklad nenosný šírky 145 mm, výšky 71 mm, dĺžky 1750 mm | ks | 12 | 31.178 | 374.136 |  |  |  | znížená | 0.359 | 4.308 | 0.04029 | 0.48348 | 0 | 0 | 4 | K | 2 |  |  |  | ROZPOCET | 0 | 374.136 | 0 | 0 | 0 | 2 | 374.136 | 4 | 1117797565
| VV |  | "02 - SO 01, 02, 03 - PÔDORYS 1.PP" | [15 empty] | VV | 2 | 1 | True | 0 | ROZPOCET
| VV |  | "KP14,5 - 1,75" 4/2 |  | 2 | [13 empty] | VV | 2 | 2 | True | 0 | ROZPOCET
| VV |  | "03 - SO 01, SO 02 - PÔDORYS 1.NP" | [15 empty] | VV | 2 | 1 | True | 0 | ROZPOCET
| VV |  | "KP14,5 - 1,75" 5 |  | 5 | [13 empty] | VV | 2 | 2 | True | 0 | ROZPOCET
| VV |  | "04 - SO 01, SO 02 - PÔDORYS 2.NP" | [15 empty] | VV | 2 | 1 | True | 0 | ROZPOCET
| VV |  | "KP14,5 - 1,75" 5 |  | 5 | [13 empty] | VV | 2 | 2 | True | 0 | ROZPOCET
| VV |  | Súčet |  | 12 | [13 empty] | VV | 2 | 4 | True | 1 | ROZPOCET
25 | K | 317160177.S | Keramický preklad nenosný šírky 145 mm, výšky 71 mm, dĺžky 2500 mm | ks | 2 | 46.776 | 93.552 |  |  |  | znížená | 0.533 | 1.066 | 0.05745 | 0.1149 | 0 | 0 | 4 | K | 2 |  |  |  | ROZPOCET | 0 | 93.552 | 0 | 0 | 0 | 2 | 93.552 | 4 | 1702249751
| VV |  | "03 - SO 01, SO 02 - PÔDORYS 1.NP" | [15 empty] | VV | 2 | 1 | True | 0 | ROZPOCET
| VV |  | "KP14,5 - 2,5" 1 |  | 1 | [13 empty] | VV | 2 | 2 | True | 0 | ROZPOCET
| VV |  | "04 - SO 01, SO 02 - PÔDORYS 2.NP" | [15 empty] | VV | 2 | 1 | True | 0 | ROZPOCET
| VV |  | "KP14,5 - 2,5" 1 |  | 1 | [13 empty] | VV | 2 | 2 | True | 0 | ROZPOCET
| VV |  | Súčet |  | 2 | [13 empty] | VV | 2 | 4 | True | 1 | ROZPOCET
26 | K | 317160312.S | Keramický preklad nosný šírky 70 mm, výšky 238 mm, dĺžky 1250 mm | ks | 26 | 28.197 | 733.122 |  |  |  | znížená | 0.331 | 8.606 | 0.0463 | 1.2038 | 0 | 0 | 4 | K | 2 |  |  |  | ROZPOCET | 0 | 733.122 | 0 | 0 | 0 | 2 | 733.122 | 4 | -855241767
| VV |  | "ST 02 - VÝKRES TVARU 1.PP - SO 01, 02" | [15 empty] | VV | 2 | 1 | True | 0 | ROZPOCET
| VV |  | "PR1" 8 |  | 8 | [13 empty] | VV | 2 | 2 | True | 0 | ROZPOCET
| VV |  | "ST 03 - VÝKRES TVARU 1.NP - SO 01, 02" | [15 empty] | VV | 2 | 1 | True | 0 | ROZPOCET
| VV |  | "PR1" 9 |  | 9 | [13 empty] | VV | 2 | 2 | True | 0 | ROZPOCET
| VV |  | "ST 04 - VÝKRES TVARU 2.NP - SO 01, 02" | [15 empty] | VV | 2 | 1 | True | 0 | ROZPOCET
| VV |  | "PR1" 9 |  | 9 | [13 empty] | VV | 2 | 2 | True | 0 | ROZPOCET
| VV |  | Súčet |  | 26 | [13 empty] | VV | 2 | 4 | True | 1 | ROZPOCET
27 | K | 317160314.S | Keramický preklad nosný šírky 70 mm, výšky 238 mm, dĺžky 1750 mm | ks | 16 | 38.586 | 617.376 |  |  |  | znížená | 0.333 | 5.328 | 0.06466 | 1.0346 | 0 | 0 | 4 | K | 2 |  |  |  | ROZPOCET | 0 | 617.376 | 0 | 0 | 0 | 2 | 617.376 | 4 | 1556087749
| VV |  | "ST 03 - VÝKRES TVARU 1.NP - SO 01, 02" | [15 empty] | VV | 2 | 1 | True | 0 | ROZPOCET
| VV |  | "PR2" 8 |  | 8 | [13 empty] | VV | 2 | 2 | True | 0 | ROZPOCET
| VV |  | "ST 04 - VÝKRES TVARU 2.NP - SO 01, 02" | [15 empty] | VV | 2 | 1 | True | 0 | ROZPOCET
| VV |  | "PR2" 8 |  | 8 | [13 empty] | VV | 2 | 2 | True | 0 | ROZPOCET
| VV |  | Súčet |  | 16 | [13 empty] | VV | 2 | 4 | True | 1 | ROZPOCET
28 | K | 317160317.S | Keramický preklad nosný šírky 70 mm, výšky 238 mm, dĺžky 2500 mm | ks | 42 | 55.4 | 2326.8 |  |  |  | znížená | 0.363 | 15.246 | 0.0926 | 3.8892 | 0 | 0 | 4 | K | 2 |  |  |  | ROZPOCET | 0 | 2326.8 | 0 | 0 | 0 | 2 | 2326.8 | 4 | 1684202443
| VV |  | "ST 03 - VÝKRES TVARU 1.NP - SO 01, 02" | [15 empty] | VV | 2 | 1 | True | 0 | ROZPOCET
| VV |  | "PR3" 21 |  | 21 | [13 empty] | VV | 2 | 2 | True | 0 | ROZPOCET
| VV |  | "ST 04 - VÝKRES TVARU 2.NP - SO 01, 02" | [15 empty] | VV | 2 | 1 | True | 0 | ROZPOCET
| VV |  | "PR3" 21 |  | 21 | [13 empty] | VV | 2 | 2 | True | 0 | ROZPOCET
| VV |  | Súčet |  | 42 | [13 empty] | VV | 2 | 4 | True | 1 | ROZPOCET
29 | K | 317160320.S | Keramický preklad nosný šírky 70 mm, výšky 238 mm, dĺžky 3250 mm | ks | 8 | 74.637 | 597.096 |  |  |  | znížená | 0.416 | 3.328 | 0.12014 | 0.96112 | 0 | 0 | 4 | K | 2 |  |  |  | ROZPOCET | 0 | 597.096 | 0 | 0 | 0 | 2 | 597.096 | 4 | -1819494964
| VV |  | "03 - SO 01, SO 02 - PÔDORYS 1.NP" | [15 empty] | VV | 2 | 1 | True | 0 | ROZPOCET
| VV |  | "KP7 - 3,25" 4 |  | 4 | [13 empty] | VV | 2 | 2 | True | 0 | ROZPOCET
| VV |  | "04 - SO 01, SO 02 - PÔDORYS 2.NP" | [15 empty] | VV | 2 | 1 | True | 0 | ROZPOCET
| VV |  | "KP7 - 3,25" 4 |  | 4 | [13 empty] | VV | 2 | 2 | True | 0 | ROZPOCET
| VV |  | Súčet |  | 8 | [13 empty] | VV | 2 | 4 | True | 1 | ROZPOCET
30 | K | 317160321.S | Keramický preklad nosný šírky 70 mm, výšky 238 mm, dĺžky 3500 mm | ks | 12 | 81.507 | 978.084 |  |  |  | znížená | 0.432 | 5.184 | 0.13911 | 1.6693 | 0 | 0 | 4 | K | 2 |  |  |  | ROZPOCET | 0 | 978.084 | 0 | 0 | 0 | 2 | 978.084 | 4 | 898231461
| VV |  | "ST 03 - VÝKRES TVARU 1.NP - SO 01, 02" | [15 empty] | VV | 2 | 1 | True | 0 | ROZPOCET
| VV |  | "PR4" 6 |  | 6 | [13 empty] | VV | 2 | 2 | True | 0 | ROZPOCET
| VV |  | "ST 04 - VÝKRES TVARU 2.NP - SO 01, 02" | [15 empty] | VV | 2 | 1 | True | 0 | ROZPOCET
| VV |  | "PR4" 6 |  | 6 | [13 empty] | VV | 2 | 2 | True | 0 | ROZPOCET
| VV |  | Súčet |  | 12 | [13 empty] | VV | 2 | 4 | True | 1 | ROZPOCET
31 | K | 317165111.S | Podomietkový žalúziový kastlík z purenitu šírky 164 mm, výšky 249/279 mm, dĺžky 1000 mm | ks | 6 | 284.253 | 1705.518 |  |  |  | znížená | 0.401 | 2.406 | 0.00979 | 0.05874 | 0 | 0 | 4 | K | 2 |  |  |  | ROZPOCET | 0 | 1705.518 | 0 | 0 | 0 | 2 | 1705.518 | 4 | -1184823686
| VV |  | "O03 - 1000x2000 mm - 4 ks" 4 |  | 4 | [13 empty] | VV | 2 | 2 | True | 0 | ROZPOCET
| VV |  | "O04 - 1000x2000 mm - 2 ks" 2 |  | 2 | [13 empty] | VV | 2 | 2 | True | 0 | ROZPOCET
| VV |  | Súčet |  | 6 | [13 empty] | VV | 2 | 4 | True | 1 | ROZPOCET
32 | K | 317165113.S | Podomietkový žalúziový kastlík z purenitu šírky 164 mm, výšky 249/279 mm, dĺžky 2000 mm | ks | 14 | 508.48 | 7118.72 |  |  |  | znížená | 0.533 | 7.462 | 0.0232 | 0.3248 | 0 | 0 | 4 | K | 2 |  |  |  | ROZPOCET | 0 | 7118.72 | 0 | 0 | 0 | 2 | 7118.72 | 4 | 1762945834
| VV |  | "O05 - 2000x2000 mm - 10 ks" 10 |  | 10 | [13 empty] | VV | 2 | 2 | True | 0 | ROZPOCET
| VV |  | "O06 - 2000x2000 mm - 1 ks" 1 |  | 1 | [13 empty] | VV | 2 | 2 | True | 0 | ROZPOCET
| VV |  | "O08 - 2000x2350 mm - 3 ks" 3 |  | 3 | [13 empty] | VV | 2 | 2 | True | 0 | ROZPOCET
| VV |  | Súčet |  | 14 | [13 empty] | VV | 2 | 4 | True | 1 | ROZPOCET
33 | K | 331321610.S.R | Betón stĺpov a pilierov hranatých, ťahadiel, rámových stojok, vzpier, železový (bez výstuže) STN EN 206:2015(01) - C30/37 - XC3(SK) - Cl 0.4 - Dmax22 - S3 | m3 | 2.531 | 158.151 | 400.28 |  |  |  | znížená | 1.148 | 2.9056 | 2.314 | 5.8568 | 0 | 0 | 4 | K | 2 |  |  |  | ROZPOCET | 0 | 400.28 | 0 | 0 | 0 | 2 | 400.28 | 4 | -861750710
| VV |  | "ST 2 - VÝKRES TVARU 1.PP - SO 01, 02" | [15 empty] | VV | 2 | 1 | True | 0 | ROZPOCET
| VV |  | "250x250 mm - 10 ks" 0,25*0,25*(3,1+0,95)*10 |  | 2.531 | [13 empty] | VV | 2 | 2 | True | 0 | ROZPOCET
| VV |  | Súčet |  | 2.531 | [13 empty] | VV | 2 | 4 | True | 1 | ROZPOCET
34 | K | 331351101.S | Debnenie hranatých stĺpov prierezu pravouhlého štvoruholníka výšky do 4 m, zhotovenie-dielce | m2 | 40.5 | 29.095 | 1178.348 |  |  |  | znížená | 0.435 | 17.6175 | 0.00179 | 0.072495 | 0 | 0 | 4 | K | 2 |  |  |  | ROZPOCET | 0 | 1178.348 | 0 | 0 | 0 | 2 | 1178.348 | 4 | -1393983731
| VV |  | "ST 2 - VÝKRES TVARU 1.PP - SO 01, 02" | [15 empty] | VV | 2 | 1 | True | 0 | ROZPOCET
| VV |  | "250x250 mm - 10 ks" 0,25*4*(3,1+0,95)*10 |  | 40.5 | [13 empty] | VV | 2 | 2 | True | 0 | ROZPOCET
| VV |  | Súčet |  | 40.5 | [13 empty] | VV | 2 | 4 | True | 1 | ROZPOCET
35 | K | 331351102.S | Debnenie hranatých stĺpov prierezu pravouhlého štvoruholníka výšky do 4 m, odstránenie-dielce | m2 | 40.5 | 4.696 | 190.188 |  |  |  | znížená | 0.236 | 9.558 | 0 | 0 | 0 | 0 | 4 | K | 2 |  |  |  | ROZPOCET | 0 | 190.188 | 0 | 0 | 0 | 2 | 190.188 | 4 | 920969480
36 | K | 341321410.S.R | Betón stien a priečok, železový (bez výstuže) STN EN 206:2015(01) - C25/30 - XC3(SK) - Cl 0.4 - Dmax22 - S3 | m3 | 63.05 | 148.251 | 9347.226 |  |  |  | znížená | 1.227 | 77.3624 | 2.4018 | 151.4316 | 0 | 0 | 4 | K | 2 |  |  |  | ROZPOCET | 0 | 9347.226 | 0 | 0 | 0 | 2 | 9347.226 | 4 | -572970863
| VV |  | "ST 2 - VÝKRES TVARU 1.PP - SO 01, 02" | [15 empty] | VV | 2 | 1 | True | 0 | ROZPOCET
| VV |  | "St1" 0,3*(3,15*(2+0,2+6,05)) |  | 7.796 | [13 empty] | VV | 2 | 2 | True | 0 | ROZPOCET
| VV |  | "St2" 0,3*(3,15*15,7-(2,19*2,45*2+2*2+3*0,75)) |  | 9.742 | [13 empty] | VV | 2 | 2 | True | 0 | ROZPOCET
| VV |  | "St3" 0,3*(3,15*(3,7+0,3+4,25)) |  | 7.796 | [13 empty] | VV | 2 | 2 | True | 0 | ROZPOCET
| VV |  | "St4" 0,3*(3,15*15,7) |  | 14.837 | [13 empty] | VV | 2 | 2 | True | 0 | ROZPOCET
| VV |  | "St5" 0,2*(3,15*3,2) |  | 2.016 | [13 empty] | VV | 2 | 2 | True | 0 | ROZPOCET
| VV |  | "ST6" 0,2*((3,15*2)-(1,4*2,2)) |  | 0.644 | [13 empty] | VV | 2 | 2 | True | 0 | ROZPOCET
| VV |  | "ST 3 - VÝKRES TVARU 1.NP - SO 01, 02" | [15 empty] | VV | 2 | 1 | True | 0 | ROZPOCET
| VV |  | "St1" 0,3*(3,25*(0,3+2+0,2)) |  | 2.438 | [13 empty] | VV | 2 | 2 | True | 0 | ROZPOCET
| VV |  | "St4" 0,3*(3,25*3,2) |  | 3.12 | [13 empty] | VV | 2 | 2 | True | 0 | ROZPOCET
| VV |  | "St5" 0,2*(3,25*3,2) |  | 2.08 | [13 empty] | VV | 2 | 2 | True | 0 | ROZPOCET
| VV |  | "ST6" 0,2*((3,25*2)-(1,4*2,2)) |  | 0.684 | [13 empty] | VV | 2 | 2 | True | 0 | ROZPOCET
| VV |  | "ST 4 - VÝKRES TVARU 2.NP - SO 01, 02" | [15 empty] | VV | 2 | 1 | True | 0 | ROZPOCET
| VV |  | "St1" 0,3*((11,35-6,8)*(0,3+2+0,2)) |  | 3.413 | [13 empty] | VV | 2 | 2 | True | 0 | ROZPOCET
| VV |  | "St4" 0,3*((11,35-6,8)*3,2) |  | 4.368 | [13 empty] | VV | 2 | 2 | True | 0 | ROZPOCET
| VV |  | "St5" 0,2*((11,35-6,8)*3,2) |  | 2.912 | [13 empty] | VV | 2 | 2 | True | 0 | ROZPOCET
| VV |  | "ST6" 0,2*(((11,35-6,8)*2)-(1,4*2,2)) |  | 1.204 | [13 empty] | VV | 2 | 2 | True | 0 | ROZPOCET
| VV |  | Súčet |  | 63.05 | [13 empty] | VV | 2 | 4 | True | 1 | ROZPOCET
37 | K | 341351105.S | Debnenie stien a priečok obojstranné zhotovenie-dielce | m2 | 461.297 | 26.81 | 12367.373 |  |  |  | znížená | 0.443 | 204.3546 | 0.0023 | 1.061 | 0 | 0 | 4 | K | 2 |  |  |  | ROZPOCET | 0 | 12367.373 | 0 | 0 | 0 | 2 | 12367.373 | 4 | 133750796
| VV |  | "ST 2 - VÝKRES TVARU 1.PP - SO 01, 02" | [15 empty] | VV | 2 | 1 | True | 0 | ROZPOCET
| VV |  | "St1" 2*(3,15*(2+0,2+6,05)) |  | 51.975 | [13 empty] | VV | 2 | 2 | True | 0 | ROZPOCET
| VV |  | "St2" 2*(3,15*15,7-(2,19*2,45*2+2*2+3*0,75))+0,3*((2,19+2,45)*2+2+2+3+0,75) |  | 70.057 | [13 empty] | VV | 2 | 2 | True | 0 | ROZPOCET
| VV |  | "St3" 2*(3,15*(3,7+0,3+4,25)) |  | 51.975 | [13 empty] | VV | 2 | 2 | True | 0 | ROZPOCET
| VV |  | "St4" 2*(3,15*15,7) |  | 98.91 | [13 empty] | VV | 2 | 2 | True | 0 | ROZPOCET
| VV |  | "St5" 2*(3,15*3,2) |  | 20.16 | [13 empty] | VV | 2 | 2 | True | 0 | ROZPOCET
| VV |  | "ST6" 2*((3,15*2)-(1,4*2,2))+0,3*(1,4+2,2*2) |  | 8.18 | [13 empty] | VV | 2 | 2 | True | 0 | ROZPOCET
| VV |  | "ST 3 - VÝKRES TVARU 1.NP - SO 01, 02" | [15 empty] | VV | 2 | 1 | True | 0 | ROZPOCET
| VV |  | "St1" 2*(3,25*(0,3+2+0,2)) |  | 16.25 | [13 empty] | VV | 2 | 2 | True | 0 | ROZPOCET
| VV |  | "St4" 2*(3,25*3,2) |  | 20.8 | [13 empty] | VV | 2 | 2 | True | 0 | ROZPOCET
| VV |  | "St5" 2*(3,25*3,2) |  | 20.8 | [13 empty] | VV | 2 | 2 | True | 0 | ROZPOCET
| VV |  | "ST6" 2*((3,25*2)-(1,4*2,2))+0,2*(1,4+2,2*2) |  | 8 | [13 empty] | VV | 2 | 2 | True | 0 | ROZPOCET
| VV |  | "ST 4 - VÝKRES TVARU 2.NP - SO 01, 02" | [15 empty] | VV | 2 | 1 | True | 0 | ROZPOCET
| VV |  | "St1" 2*((11,35-6,8)*(0,3+2+0,2)) |  | 22.75 | [13 empty] | VV | 2 | 2 | True | 0 | ROZPOCET
| VV |  | "St4" 2*((11,35-6,8)*3,2) |  | 29.12 | [13 empty] | VV | 2 | 2 | True | 0 | ROZPOCET
| VV |  | "St5" 2*((11,35-6,8)*3,2) |  | 29.12 | [13 empty] | VV | 2 | 2 | True | 0 | ROZPOCET
| VV |  | "ST6" 2*(((11,35-6,8)*2)-(1,4*2,2))+0,2*(1,4+2,2*2) |  | 13.2 | [13 empty] | VV | 2 | 2 | True | 0 | ROZPOCET
| VV |  | Súčet |  | 461.297 | [13 empty] | VV | 2 | 4 | True | 1 | ROZPOCET
38 | K | 341351106.S | Debnenie stien a priečok obojstranné odstránenie-dielce | m2 | 461.297 | 7.409 | 3417.749 |  |  |  | znížená | 0.314 | 144.8473 | 0 | 0 | 0 | 0 | 4 | K | 2 |  |  |  | ROZPOCET | 0 | 3417.749 | 0 | 0 | 0 | 2 | 3417.749 | 4 | -1511278178
39 | K | 341361821.S | Výstuž stien a priečok B500 (10505) | t | 6.309 | 1902.948 | 12005.699 |  |  |  | znížená | 35.8 | 225.8622 | 1.0155 | 6.4071 | 0 | 0 | 4 | K | 2 |  |  |  | ROZPOCET | 0 | 12005.699 | 0 | 0 | 0 | 2 | 12005.699 | 4 | 53880262
| VV |  | "ST 07 - VÝKRES VÝSTUŽE STIEN A STĹPOV - SO 01, 02" 6309,396/1000 |  | 6.309 | [13 empty] | VV | 2 | 2 | True | 0 | ROZPOCET
| VV |  | Súčet |  | 6.309 | [13 empty] | VV | 2 | 4 | True | 1 | ROZPOCET
40 | K | 342240161.S | Priečky z tehál pálených dierovaných brúsených na pero a drážku hrúbky 140 mm, na maltu pre tenké škáry | m2 | 325.005 | 43.451 | 14121.792 |  |  |  | znížená | 0.505 | 164.1275 | 0.11175 | 36.3193 | 0 | 0 | 4 | K | 2 |  |  |  | ROZPOCET | 0 | 14121.792 | 0 | 0 | 0 | 2 | 14121.792 | 4 | 691017808
| VV |  | "1.PP" | [15 empty] | VV | 2 | 1 | True | 0 | ROZPOCET
| VV |  | 3,1*(4,25*2+3,7*2+6,52+1,91*3)-"Odpočet otvorov"(0,98*2,01*3+0,88*2,01*2+1,33*2,01*2) |  | 72.471 | [13 empty] | VV | 2 | 2 | True | 0 | ROZPOCET
| VV |  | "1.NP" | [15 empty] | VV | 2 | 1 | True | 0 | ROZPOCET
| VV |  | 3,25*(0,35+2,3+3,7*2+4,25*2+0,46+0,6+3,45+2,31+0,14*3+0,43+1,61+3,15+2,31*2+1,43+3,7*2)-"Odpočet otvorov"(1,35*2,01*2+1,33*2,01*4+1*2,01) |  | 126.267 | [13 empty] | VV | 2 | 2 | True | 0 | ROZPOCET
| VV |  | "2.NP" | [15 empty] | VV | 2 | 1 | True | 0 | ROZPOCET
| VV |  | 3,25*(0,35+2,3+3,7*2+4,25*2+0,46+0,6+3,45+2,31+0,14*3+0,43+1,61+3,15+2,31*2+1,43+3,7*2)-"Odpočet otvorov"(1,35*2,01*2+1,33*2,01*4+1*2,01) |  | 126.267 | [13 empty] | VV | 2 | 2 | True | 0 | ROZPOCET
| VV |  | Súčet |  | 325.005 | [13 empty] | VV | 2 | 4 | True | 1 | ROZPOCET
41 | K | 342948112.S | Ukotvenie priečok k murovaným konštrukciám priskrutkovaním | m | 157.9 | 5.691 | 898.609 |  |  |  | znížená | 0.13 | 20.527 | 0.00031 | 0.048949 | 0 | 0 | 4 | K | 2 |  |  |  | ROZPOCET | 0 | 898.609 | 0 | 0 | 0 | 2 | 898.609 | 4 | -418238456
| VV |  | "1.PP" 3,1*9 |  | 27.9 | [13 empty] | VV | 2 | 2 | True | 0 | ROZPOCET
| VV |  | "1.NP" 3,25*20 |  | 65 | [13 empty] | VV | 2 | 2 | True | 0 | ROZPOCET
| VV |  | "2.NP" 3,25*20 |  | 65 | [13 empty] | VV | 2 | 2 | True | 0 | ROZPOCET
| VV |  | Súčet |  | 157.9 | [13 empty] | VV | 2 | 4 | True | 1 | ROZPOCET
42 | K | 342948113.S | Ukotvenie priečok k betónovým konštrukciám priskrutkovaním | m | 21.7 | 6.607 | 143.372 |  |  |  | znížená | 0.18 | 3.906 | 0.00026 | 0.005642 | 0 | 0 | 4 | K | 2 |  |  |  | ROZPOCET | 0 | 143.372 | 0 | 0 | 0 | 2 | 143.372 | 4 | -589362642
| VV |  | "1.PP" 3,1*7 |  | 21.7 | [13 empty] | VV | 2 | 2 | True | 0 | ROZPOCET
| VV |  | Súčet |  | 21.7 | [13 empty] | VV | 2 | 4 | True | 1 | ROZPOCET
| D | 4 | Vodorovné konštrukcie |  |  |  | 111816.646 | [5 empty] | 2407.2478 |  | 481.8856 |  | 0 | 1 | D | 1 |  |  |  | ROZPOCET | [6 empty] | 111816.646
43 | K | 411321414.S.R | Betón stropov doskových a trámových, železový STN EN 206:2015(01) - C25/30 - XC1(SK) - Cl 0.4 - Dmax22 - S3 | m3 | 108.622 | 151.026 | 16404.746 |  |  |  | znížená | 1.261 | 136.9723 | 2.4019 | 260.8992 | 0 | 0 | 4 | K | 2 |  |  |  | ROZPOCET | 0 | 16404.746 | 0 | 0 | 0 | 2 | 16404.746 | 4 | 230446904
| VV |  | "ST 03 - VÝKRES TVARU 1.NP - SO 01, 02" | [15 empty] | VV | 2 | 1 | True | 0 | ROZPOCET
| VV |  | 0,2*(17,4*15,7-3*2) |  | 53.436 | [13 empty] | VV | 2 | 2 | True | 0 | ROZPOCET
| VV |  | "ST 04 - VÝKRES TVARU 2.NP - SO 01, 02" | [15 empty] | VV | 2 | 1 | True | 0 | ROZPOCET
| VV |  | 0,2*(17,4*15,7-3*2)+0,2*(3,5*2,5) |  | 55.186 | [13 empty] | VV | 2 | 2 | True | 0 | ROZPOCET
| VV |  | Súčet |  | 108.622 | [13 empty] | VV | 2 | 4 | True | 1 | ROZPOCET
44 | K | 411321414.S.R1 | Betón stropov doskových a trámových, železový STN EN 206:2015(01) - C25/30 - XC3(SK) - Cl 0.4 - Dmax22 - S3 | m3 | 7.52 | 151.026 | 1135.716 |  |  |  | znížená | 1.261 | 9.4827 | 2.4019 | 18.0623 | 0 | 0 | 4 | K | 2 |  |  |  | ROZPOCET | 0 | 1135.716 | 0 | 0 | 0 | 2 | 1135.716 | 4 | -1021768174
| VV |  | "ST 03 - VÝKRES TVARU 1.NP - SO 01, 02" | [15 empty] | VV | 2 | 1 | True | 0 | ROZPOCET
| VV |  | 0,2*(2,25*7,2)+0,23*0,2*(2,05*2+7,2) |  | 3.76 | [13 empty] | VV | 2 | 2 | True | 0 | ROZPOCET
| VV |  | "ST 04 - VÝKRES TVARU 2.NP - SO 01, 02" | [15 empty] | VV | 2 | 1 | True | 0 | ROZPOCET
| VV |  | 0,2*(2,25*7,2)+0,23*0,2*(2,05*2+7,2) |  | 3.76 | [13 empty] | VV | 2 | 2 | True | 0 | ROZPOCET
| VV |  | Súčet |  | 7.52 | [13 empty] | VV | 2 | 4 | True | 1 | ROZPOCET
45 | K | 411321616.S.R | Betón stropov doskových a trámových, železový STN EN 206:2015(01) - C30/37 - XC1(SK) - Cl 0.4 - Dmax22 - S3 | m3 | 62.634 | 161.383 | 10108.063 |  |  |  | znížená | 1.254 | 78.543 | 2.3142 | 144.9457 | 0 | 0 | 4 | K | 2 |  |  |  | ROZPOCET | 0 | 10108.063 | 0 | 0 | 0 | 2 | 10108.063 | 4 | -338257429
| VV |  | "ST 02 - VÝKRES TVARU 1.PP - SO 01, 02" | [15 empty] | VV | 2 | 1 | True | 0 | ROZPOCET
| VV |  | 0,2*(15,7*(0,3+3,7+0,3+4,25+0,3)-3*2)+0,25*(15,7*(4,275+0,25+3,775+0,25))+0,25*0,3*((0,3+4,275+0,25+3,775+0,25)*2+15,7-0,25) |  | 62.634 | [13 empty] | VV | 2 | 2 | True | 0 | ROZPOCET
| VV |  | Súčet |  | 62.634 | [13 empty] | VV | 2 | 4 | True | 1 | ROZPOCET
46 | K | 411351101.S | Debnenie stropov doskových zhotovenie-dielce | m2 | 842.69 | 16.734 | 14101.574 |  |  |  | znížená | 0.377 | 317.6941 | 0.00186 | 1.5674 | 0 | 0 | 4 | K | 2 |  |  |  | ROZPOCET | 0 | 14101.574 | 0 | 0 | 0 | 2 | 14101.574 | 4 | -1976971708
| VV |  | "ST 02 - VÝKRES TVARU 1.PP - SO 01, 02" | [15 empty] | VV | 2 | 1 | True | 0 | ROZPOCET
| VV |  | (15,7*(0,3+3,7+0,3+4,25+0,3)-3*2)+(15,7*(4,275+0,25+3,775+0,25)) |  | 267.18 | [13 empty] | VV | 2 | 2 | True | 0 | ROZPOCET
| VV |  | "ST 03 - VÝKRES TVARU 1.NP - SO 01, 02" | [15 empty] | VV | 2 | 1 | True | 0 | ROZPOCET
| VV |  | (17,4*15,7-3*2)+(2,25*7,2) |  | 283.38 | [13 empty] | VV | 2 | 2 | True | 0 | ROZPOCET
| VV |  | "ST 04 - VÝKRES TVARU 2.NP - SO 01, 02" | [15 empty] | VV | 2 | 1 | True | 0 | ROZPOCET
| VV |  | (17,4*15,7-3*2)+(3,5*2,5)+(2,25*7,2) |  | 292.13 | [13 empty] | VV | 2 | 2 | True | 0 | ROZPOCET
| VV |  | Súčet |  | 842.69 | [13 empty] | VV | 2 | 4 | True | 1 | ROZPOCET
47 | K | 411351102.S | Debnenie stropov doskových odstránenie-dielce | m2 | 842.69 | 6.411 | 5402.486 |  |  |  | znížená | 0.266 | 224.1555 | 0 | 0 | 0 | 0 | 4 | K | 2 |  |  |  | ROZPOCET | 0 | 5402.486 | 0 | 0 | 0 | 2 | 5402.486 | 4 | -1200471020
48 | K | 411354173.S | Podporná konštrukcia stropov výšky do 4 m pre zaťaženie do 12 kPa zhotovenie | m2 | 842.69 | 12.517 | 10547.951 |  |  |  | znížená | 0.47733 | 402.2412 | 0.0037525 | 3.1622 | 0 | 0 | 4 | K | 2 |  |  |  | ROZPOCET | 0 | 10547.951 | 0 | 0 | 0 | 2 | 10547.951 | 4 | -638425248
49 | K | 411354174.S | Podporná konštrukcia stropov výšky do 4 m pre zaťaženie do 12 kPa odstránenie | m2 | 842.69 | 3.516 | 2962.898 |  |  |  | znížená | 0.158 | 133.145 | 0 | 0 | 0 | 0 | 4 | K | 2 |  |  |  | ROZPOCET | 0 | 2962.898 | 0 | 0 | 0 | 2 | 2962.898 | 4 | -2016305530
50 | K | 411355302.S | Denný prenájom ručného systému svorky na debnenie čela dosky uloženej na bet. alebo žb. stene, pre hr. stropu nad 200 mm do 300 mm | m | 3098 | 0.55 | 1703.9 |  |  |  | znížená | 0 | 0 | 0 | 0 | 0 | 0 | 4 | K | 2 |  |  |  | ROZPOCET | 0 | 1703.9 | 0 | 0 | 0 | 2 | 1703.9 | 4 | -1723004312
| VV |  | "ST 02 - VÝKRES TVARU 1.PP - SO 01, 02" | [15 empty] | VV | 2 | 1 | True | 0 | ROZPOCET
| VV |  | (15,7+(0,3+3,7+0,3+4,25+0,3)+3+2)*2+2*(15,7+(4,275+0,25+3,775+0,25)) |  | 107.6 | [13 empty] | VV | 2 | 2 | True | 0 | ROZPOCET
| VV |  | "ST 03 - VÝKRES TVARU 1.NP - SO 01, 02" | [15 empty] | VV | 2 | 1 | True | 0 | ROZPOCET
| VV |  | 2*(17,4+15,7+3+2)+2*(2,25+7,2) |  | 95.1 | [13 empty] | VV | 2 | 2 | True | 0 | ROZPOCET
| VV |  | "ST 04 - VÝKRES TVARU 2.NP - SO 01, 02" | [15 empty] | VV | 2 | 1 | True | 0 | ROZPOCET
| VV |  | 2*(17,4+15,7+3+2)+2*(3,5+2,5)+2*(2,25+7,2) |  | 107.1 | [13 empty] | VV | 2 | 2 | True | 0 | ROZPOCET
| VV |  | Súčet |  | 309.8 | [13 empty] | VV | 2 | 4 | True | 1 | ROZPOCET
| VV |  | 309,8*10 'Prepočítané koeficientom množstva |  | 3098 | [13 empty] | VV | 2 | 2 | False | 1 | ROZPOCET
51 | K | 411355321.S | Montáž debnenia čela dosky svorkou uloženej na bet. alebo žb. stene vrátane debniacej dosky | m | 309.8 | 8.793 | 2724.071 |  |  |  | znížená | 0.42589 | 131.9407 | 0.030876 | 9.5653 | 0 | 0 | 4 | K | 2 |  |  |  | ROZPOCET | 0 | 2724.071 | 0 | 0 | 0 | 2 | 2724.071 | 4 | 774210307
52 | K | 411355331.S | Demontáž debnenia čela dosky svorkou uloženej na bet. alebo žb. stene vrátane debniacej dosky | m | 309.8 | 5.846 | 1811.091 |  |  |  | znížená | 0.292 | 90.4616 | 0 | 0 | 0 | 0 | 4 | K | 2 |  |  |  | ROZPOCET | 0 | 1811.091 | 0 | 0 | 0 | 2 | 1811.091 | 4 | -477133346
53 | K | 411361821.S | Výstuž stropov doskových, trámových, vložkových,konzolových alebo balkónových, B500 (10505) | t | 17.851 | 1894.812 | 33824.289 |  |  |  | znížená | 35.759 | 638.3339 | 1.0163 | 18.1416 | 0 | 0 | 4 | K | 2 |  |  |  | ROZPOCET | 0 | 33824.289 | 0 | 0 | 0 | 2 | 33824.289 | 4 | 1874680571
| VV |  | "ST 09 - VÝKRES VÝSTUŽE STROPU 1.PP - SO 01, 02" 7028,644/1000 |  | 7.029 | [13 empty] | VV | 2 | 2 | True | 0 | ROZPOCET
| VV |  | "DIŠTANČNÉ PÁSY - VÝŠKA 100mm" 225/2*0,481/1000 |  | 0.054 | [13 empty] | VV | 2 | 2 | True | 0 | ROZPOCET
| VV |  | "DIŠTANČNÉ PÁSY - VÝŠKA 150mm" 278/2*0,646/1000 |  | 0.09 | [13 empty] | VV | 2 | 2 | True | 0 | ROZPOCET
| VV |  | "ST 10 - VÝKRES VÝSTUŽE STROPU 1.NP - SO 01, 02" 5819,783/1000 |  | 5.82 | [13 empty] | VV | 2 | 2 | True | 0 | ROZPOCET
| VV |  | "DIŠTANČNÉ PÁSY - VÝŠKA 80mm" 32/2*0,454/1000 |  | 0.007 | [13 empty] | VV | 2 | 2 | True | 0 | ROZPOCET
| VV |  | "DIŠTANČNÉ PÁSY - VÝŠKA 100mm" 505/2*0,481/1000 |  | 0.121 | [13 empty] | VV | 2 | 2 | True | 0 | ROZPOCET
| VV |  | "ST 11 - VÝKRES VÝSTUŽE STROPU 2.NP - SO 01, 02" 4591,714/1000 |  | 4.592 | [13 empty] | VV | 2 | 2 | True | 0 | ROZPOCET
| VV |  | "DIŠTANČNÉ PÁSY - VÝŠKA 80mm" 32/2*0,454/1000 |  | 0.007 | [13 empty] | VV | 2 | 2 | True | 0 | ROZPOCET
| VV |  | "DIŠTANČNÉ PÁSY - VÝŠKA 100mm" 544/2*0,481/1000 |  | 0.131 | [13 empty] | VV | 2 | 2 | True | 0 | ROZPOCET
| VV |  | Súčet |  | 17.851 | [13 empty] | VV | 2 | 4 | True | 1 | ROZPOCET
54 | K | 411365004.S.R | Nosný tepelnoizolačný prvok pre železobetónové konzoly - termokôš pre konzolové balkóny 1000 mm | ks | 14 | 155.746 | 2180.444 |  |  |  | znížená | 0.244 | 3.416 | 0.014 | 0.196 | 0 | 0 | 4 | K | 2 |  |  |  | ROZPOCET | 0 | 2180.444 | 0 | 0 | 0 | 2 | 2180.444 | 4 | 1482551073
| VV |  | "ST 03 - VÝKRES TVARU 1.NP - SO 01, 02" | [15 empty] | VV | 2 | 1 | True | 0 | ROZPOCET
| VV |  | "IS1" 4 |  | 4 | [13 empty] | VV | 2 | 2 | True | 0 | ROZPOCET
| VV |  | "IS2" 3 |  | 3 | [13 empty] | VV | 2 | 2 | True | 0 | ROZPOCET
| VV |  | "ST 04 - VÝKRES TVARU 2.NP - SO 01, 02" | [15 empty] | VV | 2 | 1 | True | 0 | ROZPOCET
| VV |  | "IS1" 4 |  | 4 | [13 empty] | VV | 2 | 2 | True | 0 | ROZPOCET
| VV |  | "IS2" 3 |  | 3 | [13 empty] | VV | 2 | 2 | True | 0 | ROZPOCET
| VV |  | Súčet |  | 14 | [13 empty] | VV | 2 | 4 | True | 1 | ROZPOCET
55 | K | 411365031.S.R | Nosný tepelnoizolačný prvok pre napojenie železobetónovej konzoly termokôš dĺžky 200 mm | ks | 2 | 133.301 | 266.602 |  |  |  | znížená | 0.15 | 0.3 | 0.003 | 0.006 | 0 | 0 | 4 | K | 2 |  |  |  | ROZPOCET | 0 | 266.602 | 0 | 0 | 0 | 2 | 266.602 | 4 | -1413783720
| VV |  | "ST 03 - VÝKRES TVARU 1.NP - SO 01, 02" | [15 empty] | VV | 2 | 1 | True | 0 | ROZPOCET
| VV |  | "IS3" 1 |  | 1 | [13 empty] | VV | 2 | 2 | True | 0 | ROZPOCET
| VV |  | "ST 04 - VÝKRES TVARU 2.NP - SO 01, 02" | [15 empty] | VV | 2 | 1 | True | 0 | ROZPOCET
| VV |  | "IS3" 1 |  | 1 | [13 empty] | VV | 2 | 2 | True | 0 | ROZPOCET
| VV |  | Súčet |  | 2 | [13 empty] | VV | 2 | 4 | True | 1 | ROZPOCET
56 | K | 413351107.S | Debnenie nosníka zhotovenie-dielce | m2 | 26.971 | 24.368 | 657.229 |  |  |  | znížená | 0.587 | 15.832 | 0.00109 | 0.029398 | 0 | 0 | 4 | K | 2 |  |  |  | ROZPOCET | 0 | 657.229 | 0 | 0 | 0 | 2 | 657.229 | 4 | -1760884195
| VV |  | "ST 02 - VÝKRES TVARU 1.PP - SO 01, 02" | [15 empty] | VV | 2 | 1 | True | 0 | ROZPOCET
| VV |  | 0,25*2*((0,3+4,275+0,25+3,775+0,25)*2+15,7-0,25) |  | 16.575 | [13 empty] | VV | 2 | 2 | True | 0 | ROZPOCET
| VV |  | "ST 03 - VÝKRES TVARU 1.NP - SO 01, 02" | [15 empty] | VV | 2 | 1 | True | 0 | ROZPOCET
| VV |  | 0,23*2*(2,05*2+7,2) |  | 5.198 | [13 empty] | VV | 2 | 2 | True | 0 | ROZPOCET
| VV |  | "ST 04 - VÝKRES TVARU 2.NP - SO 01, 02" | [15 empty] | VV | 2 | 1 | True | 0 | ROZPOCET
| VV |  | 0,23*2*(2,05*2+7,2) |  | 5.198 | [13 empty] | VV | 2 | 2 | True | 0 | ROZPOCET
| VV |  | Súčet |  | 26.971 | [13 empty] | VV | 2 | 4 | True | 1 | ROZPOCET
57 | K | 413351108.S | Debnenie nosníka odstránenie-dielce | m2 | 26.971 | 6.631 | 178.845 |  |  |  | znížená | 0.326 | 8.7925 | 0 | 0 | 0 | 0 | 4 | K | 2 |  |  |  | ROZPOCET | 0 | 178.845 | 0 | 0 | 0 | 2 | 178.845 | 4 | 466958010
58 | K | 417321515.S.R | Betón stužujúcich pásov a vencov železový STN EN 206:2015(01) - C25/30 - XC3(SK) - Cl 0.4 - Dmax22 - S3 | m3 | 4.47 | 158.176 | 707.047 |  |  |  | znížená | 1.58 | 7.0626 | 2.4019 | 10.7363 | 0 | 0 | 4 | K | 2 |  |  |  | ROZPOCET | 0 | 707.047 | 0 | 0 | 0 | 2 | 707.047 | 4 | 1159637108
| VV |  | "Strecha - Atika" | [15 empty] | VV | 2 | 1 | True | 0 | ROZPOCET
| VV |  | 0,3*0,25*(17,4*2-0,3-2-0,2+15,7*2-0,6-0,2-3-0,3) |  | 4.47 | [13 empty] | VV | 2 | 2 | True | 0 | ROZPOCET
| VV |  | Súčet |  | 4.47 | [13 empty] | VV | 2 | 4 | True | 1 | ROZPOCET
59 | K | 417351115.S | Debnenie bočníc stužujúcich pásov a vencov vrátane vzpier zhotovenie | m2 | 29.8 | 20.141 | 600.202 |  |  |  | znížená | 0.735 | 21.903 | 0.00339 | 0.10102 | 0 | 0 | 4 | K | 2 |  |  |  | ROZPOCET | 0 | 600.202 | 0 | 0 | 0 | 2 | 600.202 | 4 | -630409149
| VV |  | "Strecha - Atika" | [15 empty] | VV | 2 | 1 | True | 0 | ROZPOCET
| VV |  | 2*0,25*(17,4*2-0,3-2-0,2+15,7*2-0,6-0,2-3-0,3) |  | 29.8 | [13 empty] | VV | 2 | 2 | True | 0 | ROZPOCET
| VV |  | Súčet |  | 29.8 | [13 empty] | VV | 2 | 4 | True | 1 | ROZPOCET
60 | K | 417351116.S | Debnenie bočníc stužujúcich pásov a vencov vrátane vzpier odstránenie | m2 | 29.8 | 5.228 | 155.794 |  |  |  | znížená | 0.25 | 7.45 | 0 | 0 | 0 | 0 | 4 | K | 2 |  |  |  | ROZPOCET | 0 | 155.794 | 0 | 0 | 0 | 2 | 155.794 | 4 | 1584618197
61 | K | 430321414.S.R | Schodiskové konštrukcie, betón železový STN EN 206:2015(01) - C25/30 - XC1(SK) - Cl 0.4 - Dmax22 - S3 | m3 | 5.376 | 183.002 | 983.819 |  |  |  | znížená | 2.644 | 14.2141 | 2.4158 | 12.9873 | 0 | 0 | 4 | K | 2 |  |  |  | ROZPOCET | 0 | 983.819 | 0 | 0 | 0 | 2 | 983.819 | 4 | -2130917142
| VV |  | "ST 08 - VÝKRES VÝSTUŽE SCHODÍSK - SO 01, 02" | [15 empty] | VV | 2 | 1 | True | 0 | ROZPOCET
| VV |  | (1,22-0,38)*1,6*4 |  | 5.376 | [13 empty] | VV | 2 | 2 | True | 0 | ROZPOCET
| VV |  | Súčet |  | 5.376 | [13 empty] | VV | 2 | 4 | True | 1 | ROZPOCET
62 | K | 430361821.S | Výstuž schodiskových konštrukcií z betonárskej ocele B500 (10505) | t | 0.896 | 2013.097 | 1803.735 |  |  |  | znížená | 40.199 | 36.0183 | 1.0166 | 0.91085 | 0 | 0 | 4 | K | 2 |  |  |  | ROZPOCET | 0 | 1803.735 | 0 | 0 | 0 | 2 | 1803.735 | 4 | 1542715740
| VV |  | "ST 08 - VÝKRES VÝSTUŽE SCHODÍSK - SO 01, 02" 896,070/1000 |  | 0.896 | [13 empty] | VV | 2 | 2 | True | 0 | ROZPOCET
| VV |  | Súčet |  | 0.896 | [13 empty] | VV | 2 | 4 | True | 1 | ROZPOCET
63 | K | 431351121.S | Debnenie do 4 m výšky - podest a podstupňových dosiek pôdorysne priamočiarych zhotovenie | m2 | 53.76 | 37.322 | 2006.431 |  |  |  | znížená | 1.2787 | 68.7418 | 0.0078382 | 0.42138 | 0 | 0 | 4 | K | 2 |  |  |  | ROZPOCET | 0 | 2006.431 | 0 | 0 | 0 | 2 | 2006.431 | 4 | -315527024
64 | K | 431351122.S | Debnenie do 4 m výšky - podest a podstupňových dosiek pôdorysne priamočiarych odstránenie | m2 | 53.76 | 7.142 | 383.954 |  |  |  | znížená | 0.336 | 18.0634 | 0 | 0 | 0 | 0 | 4 | K | 2 |  |  |  | ROZPOCET | 0 | 383.954 | 0 | 0 | 0 | 2 | 383.954 | 4 | -11048582
65 | K | 433351131.S | Debnenie - vrátane podpernej konštrukcie - schodníc pôdorysne priamočiarych zhotovenie | m2 | 26.88 | 35.204 | 946.284 |  |  |  | znížená | 1.1985 | 32.2157 | 0.005716 | 0.15365 | 0 | 0 | 4 | K | 2 |  |  |  | ROZPOCET | 0 | 946.284 | 0 | 0 | 0 | 2 | 946.284 | 4 | -2061706490
66 | K | 433351132.S | Debnenie - vrátane podpernej konštrukcie - schodníc pôdorysne priamočiarych odstránenie | m2 | 26.88 | 8.165 | 219.475 |  |  |  | znížená | 0.382 | 10.2682 | 0 | 0 | 0 | 0 | 4 | K | 2 |  |  |  | ROZPOCET | 0 | 219.475 | 0 | 0 | 0 | 2 | 219.475 | 4 | -1767446317
| D | 6 | Úpravy povrchov, podlahy, osadenie |  |  |  | 137866.194 | [5 empty] | 2033.653 |  | 95.7276 |  | 0 | 1 | D | 1 |  |  |  | ROZPOCET | [6 empty] | 137866.194
67 | K | 611460112.S | Príprava vnútorného podkladu stropov na betónové podklady kontaktným mostíkom | m2 | 96.86 | 3.908 | 378.529 |  |  |  | znížená | 0.112 | 10.8483 | 0.00043 | 0.04165 | 0 | 0 | 4 | K | 2 |  |  |  | ROZPOCET | 0 | 378.529 | 0 | 0 | 0 | 2 | 378.529 | 4 | 1354989083
| VV |  | "Vnútorné omietky stropov - penetrácia na betónový povrch" | [15 empty] | VV | 2 | 1 | True | 0 | ROZPOCET
| VV |  | "1.PP" 32,46 |  | 32.46 | [13 empty] | VV | 2 | 2 | True | 0 | ROZPOCET
| VV |  | "1.NP" 32,92 |  | 32.92 | [13 empty] | VV | 2 | 2 | True | 0 | ROZPOCET
| VV |  | "2.NP" 31,48 |  | 31.48 | [13 empty] | VV | 2 | 2 | True | 0 | ROZPOCET
| VV |  | Súčet |  | 96.86 | [13 empty] | VV | 2 | 4 | True | 1 | ROZPOCET
68 | K | 611460272.S | Vnútorná omietka stropov sadrová, hr. 10 mm | m2 | 96.86 | 16.182 | 1567.389 |  |  |  | znížená | 0.43792 | 42.4169 | 0.00935 | 0.90564 | 0 | 0 | 4 | K | 2 |  |  |  | ROZPOCET | 0 | 1567.389 | 0 | 0 | 0 | 2 | 1567.389 | 4 | 546836477
69 | K | 612460112.S | Príprava vnútorného podkladu stien na betónové podklady kontaktným mostíkom | m2 | 153.856 | 2.639 | 406.026 |  |  |  | znížená | 0.052 | 8.0005 | 0.00043 | 0.066158 | 0 | 0 | 4 | K | 2 |  |  |  | ROZPOCET | 0 | 406.026 | 0 | 0 | 0 | 2 | 406.026 | 4 | 76363744
| VV |  | "Vnútorné omietky stien - penetrácia na betónový povrch" | [15 empty] | VV | 2 | 1 | True | 0 | ROZPOCET
| VV |  | "1.PP - obvodové steny" | [15 empty] | VV | 2 | 1 | True | 0 | ROZPOCET
| VV |  | 3,15*(2,4+3,6+6,05+3,2+2,2+3,1)+2,8*(1,9+1,4+1+1,8+2+3,7+4,25+4,02+4,5) |  | 133.529 | [13 empty] | VV | 2 | 2 | True | 0 | ROZPOCET
| VV |  | -"Odpočet otvorov"((2,19*2,45)*2+2*2+3*0,7+1,4*2,22) |  | -19.939 | [13 empty] | VV | 2 | 2 | True | 0 | ROZPOCET
| VV |  | +"Ostenie otvorov"0,3*((2,19+2,45*2)*2+2*4+(3+0,7)*2+1,4+2*2,22) |  | 10.626 | [13 empty] | VV | 2 | 2 | True | 0 | ROZPOCET
| VV |  | "1.NP - výťahová šachta z vonku" | [15 empty] | VV | 2 | 1 | True | 0 | ROZPOCET
| VV |  | 3,1*(3,2+0,5+1,4+0,3) |  | 16.74 | [13 empty] | VV | 2 | 2 | True | 0 | ROZPOCET
| VV |  | -"Odpočet otvorov" (1,4*2,2) |  | -3.08 | [13 empty] | VV | 2 | 2 | True | 0 | ROZPOCET
| VV |  | +"Ostenie otvorov" 0,2*(1,4+2,2*2) |  | 1.16 | [13 empty] | VV | 2 | 2 | True | 0 | ROZPOCET
| VV |  | "2.NP - výťahová šachta z vonku" | [15 empty] | VV | 2 | 1 | True | 0 | ROZPOCET
| VV |  | 3,1*(3,2+0,5+1,4+0,3) |  | 16.74 | [13 empty] | VV | 2 | 2 | True | 0 | ROZPOCET
| VV |  | -"Odpočet otvorov" (1,4*2,2) |  | -3.08 | [13 empty] | VV | 2 | 2 | True | 0 | ROZPOCET
| VV |  | +"Ostenie otvorov" 0,2*(1,4+2,2*2) |  | 1.16 | [13 empty] | VV | 2 | 2 | True | 0 | ROZPOCET
| VV |  | Súčet |  | 153.856 | [13 empty] | VV | 2 | 4 | True | 1 | ROZPOCET
70 | K | 612460121.S | Príprava vnútorného podkladu stien penetráciou základnou | m2 | 1289.897 | 2.456 | 3167.987 |  |  |  | znížená | 0.052 | 67.0746 | 0.00023 | 0.29668 | 0 | 0 | 4 | K | 2 |  |  |  | ROZPOCET | 0 | 3167.987 | 0 | 0 | 0 | 2 | 3167.987 | 4 | 618805715
| VV |  | "Vnútorné omietky stien - penetrácia" | [15 empty] | VV | 2 | 1 | True | 0 | ROZPOCET
| VV |  | "1.PP - vnútorné steny" | [15 empty] | VV | 2 | 1 | True | 0 | ROZPOCET
| VV |  | 3,15*(4,55*2+0,3+3,1+8,25)+2,8*(1,91*8+1,9+1,4+1+1,8+3,7+2+4,02+4,25+4,25*2+4,5+6,52*2+1,65*2) |  | 246.495 | [13 empty] | VV | 2 | 2 | True | 0 | ROZPOCET
| VV |  | -"Odpočet otvorov"((1,33*2,01)*4+(0,98*2,01)*10+(0,88*2,01)*4) |  | -37.466 | [13 empty] | VV | 2 | 2 | True | 0 | ROZPOCET
| VV |  | "1.NP - vnútorné steny" | [15 empty] | VV | 2 | 1 | True | 0 | ROZPOCET
| VV |  | 3,1*(6,05+3,6+1,75+2,41+0,3*3+0,655+1,645+3,86+3) |  | 73.997 | [13 empty] | VV | 2 | 2 | True | 0 | ROZPOCET
| VV |  | 2,8*((0,35+3,9+3,2+0,57+3,59+(3,7+2,12+3,7+6,35+3,7+4,25+3,45+2,31)*2+1,43+2,31+8,25+1,8+4,6)*2+4,86+1,8+5,46+0,4) |  | 534.352 | [13 empty] | VV | 2 | 2 | True | 0 | ROZPOCET
| VV |  | -"Odpočet otvorov"(2,89*2,6+(3*1)*2+(2*2)*4+(2*1)*3+(2*2,35)*3) |  | -49.614 | [13 empty] | VV | 2 | 2 | True | 0 | ROZPOCET
| VV |  | +"Ostenie otvorov"0,3*(2,89*2+2,6+(2+2,35*2)*3)+0,3*((3+1)*2+(2+2)*4+(2+1)*3)*2 |  | 28.344 | [13 empty] | VV | 2 | 2 | True | 0 | ROZPOCET
| VV |  | -"Odpočet otvorov"(1,33*2,01*14+1,35*2,01*4) |  | -48.28 | [13 empty] | VV | 2 | 2 | True | 0 | ROZPOCET
| VV |  | "2.NP - vnútorné steny" | [15 empty] | VV | 2 | 1 | True | 0 | ROZPOCET
| VV |  | 3,1*(6,05+3,6+1,75+2,41+0,3*3+0,655+1,645+3,86+3) |  | 73.997 | [13 empty] | VV | 2 | 2 | True | 0 | ROZPOCET
| VV |  | 2,8*((0,35+3,9+3,2+0,57+3,59+(3,7+2,12+3,7+6,35+3,7+4,25+3,45+2,31)*2+1,43+2,31+8,25+1,8+4,6)*2+4,86+1,8+5,46+0,4) |  | 534.352 | [13 empty] | VV | 2 | 2 | True | 0 | ROZPOCET
| VV |  | -"Odpočet otvorov"(2,89*2,6+(3*1)*2+(2*2)*7+(2*1)*3) |  | -47.514 | [13 empty] | VV | 2 | 2 | True | 0 | ROZPOCET
| VV |  | +"Ostenie otvorov"0,3*(2,89*2+2,6)+0,3*((3+1)*2+(2+2)*7+(2+1)*3)*2 |  | 29.514 | [13 empty] | VV | 2 | 2 | True | 0 | ROZPOCET
| VV |  | -"Odpočet otvorov"(1,33*2,01*14+1,35*2,01*4) |  | -48.28 | [13 empty] | VV | 2 | 2 | True | 0 | ROZPOCET
| VV |  | Súčet |  | 1289.897 | [13 empty] | VV | 2 | 4 | True | 1 | ROZPOCET
71 | K | 612460201.S | Vnútorná omietka stien vápenná jadrová (hrubá), hr. 10 mm | m2 | 255.02 | 10.216 | 2605.284 |  |  |  | znížená | 0.319 | 81.3514 | 0.0126 | 3.2133 | 0 | 0 | 4 | K | 2 |  |  |  | ROZPOCET | 0 | 2605.284 | 0 | 0 | 0 | 2 | 2605.284 | 4 | 1166190329
| VV |  | "Vnútorná omietka pod obklad" 255,02 |  | 255.02 | [13 empty] | VV | 2 | 2 | True | 0 | ROZPOCET
| VV |  | Súčet |  | 255.02 | [13 empty] | VV | 2 | 4 | True | 1 | ROZPOCET
72 | K | 612460272.S | Vnútorná omietka stien sadrová, hr. 10 mm | m2 | 1188.733 | 13.753 | 16348.645 |  |  |  | znížená | 0.348 | 413.6791 | 0.00893 | 10.6154 | 0 | 0 | 4 | K | 2 |  |  |  | ROZPOCET | 0 | 16348.645 | 0 | 0 | 0 | 2 | 16348.645 | 4 | 1091238359
| VV |  | "Vnútorné omietky stien - penetrácia na betónový povrch" 153,856 |  | 153.856 | [13 empty] | VV | 2 | 2 | True | 0 | ROZPOCET
| VV |  | "Vnútorné omietky stien - penetrácia" 1289,897 |  | 1289.897 | [13 empty] | VV | 2 | 2 | True | 0 | ROZPOCET
| VV |  | -"Odpočet - Vnútorná omietka pod obklad" 255,02 |  | -255.02 | [13 empty] | VV | 2 | 2 | True | 0 | ROZPOCET
| VV |  | Súčet |  | 1188.733 | [13 empty] | VV | 2 | 4 | True | 1 | ROZPOCET
73 | K | 612481031.S | Rohový profil z pozinkovaného plechu pre hrúbku omietky 8 až 12 mm | m | 715.03 | 3.392 | 2425.382 |  |  |  | znížená | 0.064 | 45.7619 | 0.00191 | 1.3657 | 0 | 0 | 4 | K | 2 |  |  |  | ROZPOCET | 0 | 2425.382 | 0 | 0 | 0 | 2 | 2425.382 | 4 | 1130525899
| VV |  | "Rohový profil" 3,15*9+2,8*32+3,1*8+2,8*57+3,1*8+2,8*57 |  | 486.75 | [13 empty] | VV | 2 | 2 | True | 0 | ROZPOCET
| VV |  | "Ostenie otvorov" | [15 empty] | VV | 2 | 1 | True | 0 | ROZPOCET
| VV |  | ((2,19+2,45*2)*2+2*4+(3+0,7)*2+1,4+2*2,22) |  | 35.42 | [13 empty] | VV | 2 | 2 | True | 0 | ROZPOCET
| VV |  | (2,89*2+2,6+(2+2,35*2)*3)+((3+1)*2+(2+2)*4+(2+1)*3)*2 |  | 94.48 | [13 empty] | VV | 2 | 2 | True | 0 | ROZPOCET
| VV |  | (2,89*2+2,6)+((3+1)*2+(2+2)*7+(2+1)*3)*2 |  | 98.38 | [13 empty] | VV | 2 | 2 | True | 0 | ROZPOCET
| VV |  | Súčet |  | 715.03 | [13 empty] | VV | 2 | 4 | True | 1 | ROZPOCET
74 | K | 621460121.S | Príprava vonkajšieho podkladu podhľadov penetráciou základnou | m2 | 136.08 | 4.57 | 621.886 |  |  |  | znížená | 0.152 | 20.6842 | 0.00023 | 0.031298 | 0 | 0 | 4 | K | 2 |  |  |  | ROZPOCET | 0 | 621.886 | 0 | 0 | 0 | 2 | 621.886 | 4 | 1288193106
| VV |  | "FASÁDNA OMIETKA SILIKÓNOVÁ, ZRNO 1,5, ŠKRABANÁ, ODTIEŇ: ČISTÁ BIELA / ANTRACITOVÁ/SÉPIOVÁ HNEDÁ" | [15 empty] | VV | 2 | 1 | True | 0 | ROZPOCET
| VV |  | "Podhľad 1.PP" | [15 empty] | VV | 2 | 1 | True | 0 | ROZPOCET
| VV |  | (4,025+0,35*2+3,675)*(3,825*2+3,85+3,9+0,4*2) |  | 136.08 | [13 empty] | VV | 2 | 2 | True | 0 | ROZPOCET
| VV |  | Súčet |  | 136.08 | [13 empty] | VV | 2 | 4 | True | 1 | ROZPOCET
75 | K | 621461052.S.R | Vonkajšia omietka podhľadov pastovitá silikónová roztieraná, hr. 1,5 mm, ANTRACITOVÁ | m2 | 136.08 | 16.904 | 2300.296 |  |  |  | znížená | 0.438 | 59.603 | 0.00232 | 0.31571 | 0 | 0 | 4 | K | 2 |  |  |  | ROZPOCET | 0 | 2300.296 | 0 | 0 | 0 | 2 | 2300.296 | 4 | 362680778
| VV |  | "FASÁDNA OMIETKA SILIKÓNOVÁ, ZRNO 1,5 mm, ŠKRABANÁ, ODTIEŇ: ANTRACITOVÁ" | [15 empty] | VV | 2 | 1 | True | 0 | ROZPOCET
| VV |  | "Podhľad 1.PP" | [15 empty] | VV | 2 | 1 | True | 0 | ROZPOCET
| VV |  | (4,025+0,35*2+3,675)*(3,825*2+3,85+3,9+0,4*2) |  | 136.08 | [13 empty] | VV | 2 | 2 | True | 0 | ROZPOCET
| VV |  | Súčet |  | 136.08 | [13 empty] | VV | 2 | 4 | True | 1 | ROZPOCET
76 | K | 621461052.S.R-V | Vonkajšia omietka podhľadov pastovitá silikónová roztieraná, hr. 1,5 mm, ANTRACITOVÁ - VZORKOVANIE | m2 | 6 | 16.904 | 101.424 |  |  |  | znížená | 0.438 | 2.628 | 0.00232 | 0.01392 | 0 | 0 | 4 | K | 2 |  |  |  | ROZPOCET | 0 | 101.424 | 0 | 0 | 0 | 2 | 101.424 | 4 | -1004404848
| VV |  | "TS - Postup realizácie fasádnych omietok" 3*2 |  | 6 | [13 empty] | VV | 2 | 2 | True | 0 | ROZPOCET
| VV |  | Súčet |  | 6 | [13 empty] | VV | 2 | 4 | True | 1 | ROZPOCET
77 | K | 622460121.S | Príprava vonkajšieho podkladu stien penetráciou základnou | m2 | 627.178 | 3.301 | 2070.315 |  |  |  | znížená | 0.092 | 57.7004 | 0.00023 | 0.14425 | 0 | 0 | 4 | K | 2 |  |  |  | ROZPOCET | 0 | 2070.315 | 0 | 0 | 0 | 2 | 2070.315 | 4 | 2067906070
| VV |  | "FASÁDNA OMIETKA SILIKÓNOVÁ, ZRNO 1,5, ŠKRABANÁ, ODTIEŇ: ČISTÁ BIELA / ANTRACITOVÁ/SÉPIOVÁ HNEDÁ" | [15 empty] | VV | 2 | 1 | True | 0 | ROZPOCET
| VV |  | "Stĺpy" 0,25*4*2,8*10 |  | 28 | [13 empty] | VV | 2 | 2 | True | 0 | ROZPOCET
| VV |  | "Fasáda" 44,73+11,35*5+16,91*2+12,48*6+1,48*4+18,7*2 |  | 253.5 | [13 empty] | VV | 2 | 2 | True | 0 | ROZPOCET
| VV |  | -"Odpočet otvorov"(3*0,75+2*2+2,19*2,45*2) |  | -16.981 | [13 empty] | VV | 2 | 2 | True | 0 | ROZPOCET
| VV |  | "Ostenie otvoru" | [15 empty] | VV | 2 | 1 | True | 0 | ROZPOCET
| VV |  | "O01 - 3000x700 mm - 1 ks" 1*(3+0,7)*2*0,35 |  | 2.59 | [13 empty] | VV | 2 | 2 | True | 0 | ROZPOCET
| VV |  | "O02 - 2000x2000 mm - 1 ks" 1*(2+2)*2*0,35 |  | 2.8 | [13 empty] | VV | 2 | 2 | True | 0 | ROZPOCET
| VV |  | "D01 - 2 190×2 450 mm - 1 ks" 1*(2,19+2,45)*2*0,35 |  | 3.248 | [13 empty] | VV | 2 | 2 | True | 0 | ROZPOCET
| VV |  | "D02 - 2 190×2 450 mm - 1 ks" 1*(2,19+2,45)*2*0,35 |  | 3.248 | [13 empty] | VV | 2 | 2 | True | 0 | ROZPOCET
| VV |  | Medzisúčet |  | 276.405 | [13 empty] | VV | 2 | 3 | True | 0 | ROZPOCET
| VV |  | "FASÁDNA OMIETKA SILIKÓNOVÁ, VALČEKOVANÁ, ZRNO 3, ŠKRABANÁ, ODTIEŇ: SVETLO BÉŽOVÁ" | [15 empty] | VV | 2 | 1 | True | 0 | ROZPOCET
| VV |  | "Fasáda"44,32*4+49,8*4 |  | 376.48 | [13 empty] | VV | 2 | 2 | True | 0 | ROZPOCET
| VV |  | -"Odpočet otvoru"(4*1*2+2*1*2+10*2*2+1*2*2+4*3*1+3*2*2,35+2*2,89*2,6) |  | -97.128 | [13 empty] | VV | 2 | 2 | True | 0 | ROZPOCET
| VV |  | "Ostenie otvoru" | [15 empty] | VV | 2 | 1 | True | 0 | ROZPOCET
| VV |  | "O03 - 1000x2000 mm - 4 ks" 4*(1+2)*2*0,35 |  | 8.4 | [13 empty] | VV | 2 | 2 | True | 0 | ROZPOCET
| VV |  | "O04 - 1000x2000 mm - 2 ks" 2*(1+2)*2*0,35 |  | 4.2 | [13 empty] | VV | 2 | 2 | True | 0 | ROZPOCET
| VV |  | "O05 - 2000x2000 mm - 10 ks" 10*(2+2)*2*0,35 |  | 28 | [13 empty] | VV | 2 | 2 | True | 0 | ROZPOCET
| VV |  | "O06 - 2000x2000 mm - 1 ks" 1*(2+2)*2*0,35 |  | 2.8 | [13 empty] | VV | 2 | 2 | True | 0 | ROZPOCET
| VV |  | "O07 - 3000x1000 mm - 4 ks" 4*(3+1)*2*0,35 |  | 11.2 | [13 empty] | VV | 2 | 2 | True | 0 | ROZPOCET
| VV |  | "O08 - 2000x2350 mm - 3 ks" 3*(2+2,35)*2*0,35 |  | 9.135 | [13 empty] | VV | 2 | 2 | True | 0 | ROZPOCET
| VV |  | "D10 - 2 890×2 600 mm" 2*(2,89+2,6)*2*0,35 |  | 7.686 | [13 empty] | VV | 2 | 2 | True | 0 | ROZPOCET
| VV |  | Medzisúčet |  | 350.773 | [13 empty] | VV | 2 | 3 | True | 0 | ROZPOCET
| VV |  | Súčet |  | 627.178 | [13 empty] | VV | 2 | 4 | True | 1 | ROZPOCET
78 | K | 622461052.S.R1 | Vonkajšia omietka stien pastovitá silikónová roztieraná, hr. 1,5 mm, ČISTÁ BIELA | m2 | 137.55 | 14.737 | 2027.074 |  |  |  | znížená | 0.348 | 47.8674 | 0.00232 | 0.31912 | 0 | 0 | 4 | K | 2 |  |  |  | ROZPOCET | 0 | 2027.074 | 0 | 0 | 0 | 2 | 2027.074 | 4 | 1620926821
| VV |  | "FASÁDNA OMIETKA SILIKÓNOVÁ, ZRNO 1,5, ŠKRABANÁ, ODTIEŇ: ČISTÁ BIELA" | [15 empty] | VV | 2 | 1 | True | 0 | ROZPOCET
| VV |  | "Fasáda" 11,35*5+12,48*6+1,48*4 |  | 137.55 | [13 empty] | VV | 2 | 2 | True | 0 | ROZPOCET
| VV |  | Súčet |  | 137.55 | [13 empty] | VV | 2 | 4 | True | 1 | ROZPOCET
79 | K | 622461052.S.R1-V | Vonkajšia omietka stien pastovitá silikónová roztieraná, hr. 1,5 mm, ČISTÁ BIELA - VZORKOVANIE | m2 | 6 | 14.737 | 88.422 |  |  |  | znížená | 0.348 | 2.088 | 0.00232 | 0.01392 | 0 | 0 | 4 | K | 2 |  |  |  | ROZPOCET | 0 | 88.422 | 0 | 0 | 0 | 2 | 88.422 | 4 | 2001548242
| VV |  | "TS - Postup realizácie fasádnych omietok" 3*2 |  | 6 | [13 empty] | VV | 2 | 2 | True | 0 | ROZPOCET
| VV |  | Súčet |  | 6 | [13 empty] | VV | 2 | 4 | True | 1 | ROZPOCET
80 | K | 622461052.S.R2 | Vonkajšia omietka stien pastovitá silikónová roztieraná, hr. 1,5 mm, ANTRACITOVÁ | m2 | 67.635 | 14.737 | 996.737 |  |  |  | znížená | 0.348 | 23.537 | 0.00232 | 0.15691 | 0 | 0 | 4 | K | 2 |  |  |  | ROZPOCET | 0 | 996.737 | 0 | 0 | 0 | 2 | 996.737 | 4 | -1807979654
| VV |  | "FASÁDNA OMIETKA SILIKÓNOVÁ, ZRNO 1,5, ŠKRABANÁ, ODTIEŇ: ANTRACITOVÁ" | [15 empty] | VV | 2 | 1 | True | 0 | ROZPOCET
| VV |  | "Stĺpy" 0,25*4*2,8*10 |  | 28 | [13 empty] | VV | 2 | 2 | True | 0 | ROZPOCET
| VV |  | "Fasáda" 44,73 |  | 44.73 | [13 empty] | VV | 2 | 2 | True | 0 | ROZPOCET
| VV |  | -"Odpočet otvorov"(3*0,75+2*2+2,19*2,45*2) |  | -16.981 | [13 empty] | VV | 2 | 2 | True | 0 | ROZPOCET
| VV |  | "Ostenie otvoru" | [15 empty] | VV | 2 | 1 | True | 0 | ROZPOCET
| VV |  | "O01 - 3000x700 mm - 1 ks" 1*(3+0,7)*2*0,35 |  | 2.59 | [13 empty] | VV | 2 | 2 | True | 0 | ROZPOCET
| VV |  | "O02 - 2000x2000 mm - 1 ks" 1*(2+2)*2*0,35 |  | 2.8 | [13 empty] | VV | 2 | 2 | True | 0 | ROZPOCET
| VV |  | "D01 - 2 190×2 450 mm - 1 ks" 1*(2,19+2,45)*2*0,35 |  | 3.248 | [13 empty] | VV | 2 | 2 | True | 0 | ROZPOCET
| VV |  | "D02 - 2 190×2 450 mm - 1 ks" 1*(2,19+2,45)*2*0,35 |  | 3.248 | [13 empty] | VV | 2 | 2 | True | 0 | ROZPOCET
| VV |  | Súčet |  | 67.635 | [13 empty] | VV | 2 | 4 | True | 1 | ROZPOCET
81 | K | 622461052.S.R2-V | Vonkajšia omietka stien pastovitá silikónová roztieraná, hr. 1,5 mm, ANTRACITOVÁ - VZORKOVANIE | m2 | 6 | 14.737 | 88.422 |  |  |  | znížená | 0.348 | 2.088 | 0.00232 | 0.01392 | 0 | 0 | 4 | K | 2 |  |  |  | ROZPOCET | 0 | 88.422 | 0 | 0 | 0 | 2 | 88.422 | 4 | -2032725549
| VV |  | "TS - Postup realizácie fasádnych omietok" 3*2 |  | 6 | [13 empty] | VV | 2 | 2 | True | 0 | ROZPOCET
| VV |  | Súčet |  | 6 | [13 empty] | VV | 2 | 4 | True | 1 | ROZPOCET
82 | K | 622461052.S.R3 | Vonkajšia omietka stien pastovitá silikónová roztieraná, hr. 1,5 mm, SÉPIOVÁ HNEDÁ | m2 | 71.22 | 14.737 | 1049.569 |  |  |  | znížená | 0.348 | 24.7846 | 0.00232 | 0.16523 | 0 | 0 | 4 | K | 2 |  |  |  | ROZPOCET | 0 | 1049.569 | 0 | 0 | 0 | 2 | 1049.569 | 4 | -2093450512
| VV |  | "FASÁDNA OMIETKA SILIKÓNOVÁ, ZRNO 1,5 mm, ŠKRABANÁ, ODTIEŇ: SÉPIOVÁ HNEDÁ" | [15 empty] | VV | 2 | 1 | True | 0 | ROZPOCET
| VV |  | "Fasáda" 16,91*2+18,7*2 |  | 71.22 | [13 empty] | VV | 2 | 2 | True | 0 | ROZPOCET
| VV |  | Súčet |  | 71.22 | [13 empty] | VV | 2 | 4 | True | 1 | ROZPOCET
83 | K | 622461052.S.R3-V | Vonkajšia omietka stien pastovitá silikónová roztieraná, hr. 1,5 mm, SÉPIOVÁ HNEDÁ, VZORKOVANIE | m2 | 6 | 14.737 | 88.422 |  |  |  | znížená | 0.348 | 2.088 | 0.00232 | 0.01392 | 0 | 0 | 4 | K | 2 |  |  |  | ROZPOCET | 0 | 88.422 | 0 | 0 | 0 | 2 | 88.422 | 4 | -792046927
| VV |  | "TS - Postup realizácie fasádnych omietok" 3*2 |  | 6 | [13 empty] | VV | 2 | 2 | True | 0 | ROZPOCET
| VV |  | Súčet |  | 6 | [13 empty] | VV | 2 | 4 | True | 1 | ROZPOCET
84 | K | 622461055.S.R | Vonkajšia omietka stien pastovitá silikónová roztieraná, hr. 3 mm, SVETLO BÉŽOVÁ | m2 | 350.773 | 19.803 | 6946.358 |  |  |  | znížená | 0.378 | 132.5922 | 0.00392 | 1.375 | 0 | 0 | 4 | K | 2 |  |  |  | ROZPOCET | 0 | 6946.358 | 0 | 0 | 0 | 2 | 6946.358 | 4 | 1350058403
| VV |  | "FASÁDNA OMIETKA SILIKÓNOVÁ, VALČEKOVANÁ, ZRNO 3 mm, ŠKRABANÁ, ODTIEŇ: SVETLO BÉŽOVÁ" | [15 empty] | VV | 2 | 1 | True | 0 | ROZPOCET
| VV |  | "Fasáda"44,32*4+49,8*4 |  | 376.48 | [13 empty] | VV | 2 | 2 | True | 0 | ROZPOCET
| VV |  | -"Odpočet otvoru"(4*1*2+2*1*2+10*2*2+1*2*2+4*3*1+3*2*2,35+2*2,89*2,6) |  | -97.128 | [13 empty] | VV | 2 | 2 | True | 0 | ROZPOCET
| VV |  | "Ostenie otvoru" | [15 empty] | VV | 2 | 1 | True | 0 | ROZPOCET
| VV |  | "O03 - 1000x2000 mm - 4 ks" 4*(1+2)*2*0,35 |  | 8.4 | [13 empty] | VV | 2 | 2 | True | 0 | ROZPOCET
| VV |  | "O04 - 1000x2000 mm - 2 ks" 2*(1+2)*2*0,35 |  | 4.2 | [13 empty] | VV | 2 | 2 | True | 0 | ROZPOCET
| VV |  | "O05 - 2000x2000 mm - 10 ks" 10*(2+2)*2*0,35 |  | 28 | [13 empty] | VV | 2 | 2 | True | 0 | ROZPOCET
| VV |  | "O06 - 2000x2000 mm - 1 ks" 1*(2+2)*2*0,35 |  | 2.8 | [13 empty] | VV | 2 | 2 | True | 0 | ROZPOCET
| VV |  | "O07 - 3000x1000 mm - 4 ks" 4*(3+1)*2*0,35 |  | 11.2 | [13 empty] | VV | 2 | 2 | True | 0 | ROZPOCET
| VV |  | "O08 - 2000x2350 mm - 3 ks" 3*(2+2,35)*2*0,35 |  | 9.135 | [13 empty] | VV | 2 | 2 | True | 0 | ROZPOCET
| VV |  | "D10 - 2 890×2 600 mm" 2*(2,89+2,6)*2*0,35 |  | 7.686 | [13 empty] | VV | 2 | 2 | True | 0 | ROZPOCET
| VV |  | Súčet |  | 350.773 | [13 empty] | VV | 2 | 4 | True | 1 | ROZPOCET
85 | K | 622461055.S.R-V | Vonkajšia omietka stien pastovitá silikónová roztieraná, hr. 3 mm, SVETLO BÉŽOVÁ, VZORKOVANIE | m2 | 6 | 19.803 | 118.818 |  |  |  | znížená | 0.378 | 2.268 | 0.00392 | 0.02352 | 0 | 0 | 4 | K | 2 |  |  |  | ROZPOCET | 0 | 118.818 | 0 | 0 | 0 | 2 | 118.818 | 4 | 2058754089
| VV |  | "TS - Postup realizácie fasádnych omietok" 3*2 |  | 6 | [13 empty] | VV | 2 | 2 | True | 0 | ROZPOCET
| VV |  | Súčet |  | 6 | [13 empty] | VV | 2 | 4 | True | 1 | ROZPOCET
86 | K | 625250392.S.R | Kontaktný zatepľovací systém z grafitového EPS hr. 250 mm, zatĺkacie kotvy, vrátane systémových profilov | m2 | 137.55 | 78.304 | 10770.715 |  |  |  | znížená | 0.819 | 112.6535 | 0.01407 | 1.9353 | 0 | 0 | 4 | K | 2 |  |  |  | ROZPOCET | 0 | 10770.715 | 0 | 0 | 0 | 2 | 10770.715 | 4 | -386868685
| VV |  | "FASÁDNA OMIETKA SILIKÓNOVÁ, ZRNO 1,5, ŠKRABANÁ, ODTIEŇ: ČISTÁ BIELA / ANTRACITOVÁ/SÉPIOVÁ HNEDÁ" | [15 empty] | VV | 2 | 1 | True | 0 | ROZPOCET
| VV |  | "Fasáda" 11,35*5+12,48*6+1,48*4 |  | 137.55 | [13 empty] | VV | 2 | 2 | True | 0 | ROZPOCET
| VV |  | Súčet |  | 137.55 | [13 empty] | VV | 2 | 4 | True | 1 | ROZPOCET
87 | K | 625250543.S.R | Kontaktný zatepľovací systém soklovej alebo vodou namáhanej časti hr. 50 mm, skrutkovacie kotvy, vrátane systémových profilov | m2 | 28 | 39.576 | 1108.128 |  |  |  | znížená | 0.792 | 22.176 | 0.01136 | 0.31808 | 0 | 0 | 4 | K | 2 |  |  |  | ROZPOCET | 0 | 1108.128 | 0 | 0 | 0 | 2 | 1108.128 | 4 | -1205532871
| VV |  | "Stĺpy - zateplenie" 0,25*4*2,8*10 |  | 28 | [13 empty] | VV | 2 | 2 | True | 0 | ROZPOCET
| VV |  | Súčet |  | 28 | [13 empty] | VV | 2 | 4 | True | 1 | ROZPOCET
88 | K | 625250553.S.R | Kontaktný zatepľovací systém soklovej alebo vodou namáhanej časti hr. 150 mm, skrutkovacie kotvy, vrátane systémových profilov | m2 | 99.645 | 59.628 | 5941.632 |  |  |  | znížená | 0.794 | 79.1181 | 0.01463 | 1.4578 | 0 | 0 | 4 | K | 2 |  |  |  | ROZPOCET | 0 | 5941.632 | 0 | 0 | 0 | 2 | 5941.632 | 4 | -667682403
| VV |  | "Zateplenie XPS hr.150 mm" | [15 empty] | VV | 2 | 1 | True | 0 | ROZPOCET
| VV |  | (3,5+0,35)*(16+9,2)+3,5*0,75 |  | 99.645 | [13 empty] | VV | 2 | 2 | True | 0 | ROZPOCET
| VV |  | Súčet |  | 99.645 | [13 empty] | VV | 2 | 4 | True | 1 | ROZPOCET
89 | K | 625250558.S.R | Kontaktný zatepľovací systém soklovej alebo vodou namáhanej časti hr. 200 mm, skrutkovacie kotvy, vrátane systémových profilov | m2 | 6.3 | 79.658 | 501.845 |  |  |  | znížená | 0.874 | 5.5062 | 0.01626 | 0.10244 | 0 | 0 | 4 | K | 2 |  |  |  | ROZPOCET | 0 | 501.845 | 0 | 0 | 0 | 2 | 501.845 | 4 | 2024694313
| VV |  | "Fasáda" 1*(1,4+1,7+1,9+0,7+0,6) |  | 6.3 | [13 empty] | VV | 2 | 2 | True | 0 | ROZPOCET
| VV |  | Súčet |  | 6.3 | [13 empty] | VV | 2 | 4 | True | 1 | ROZPOCET
90 | K | 625250612.S.R | Kontaktný zatepľovací systém soklovej alebo vodou namáhanej časti ostenia hr. 20 mm, vrátane systémových profilov | m2 | 83.307 | 40.45 | 3369.768 |  |  |  | znížená | 1.153 | 96.053 | 0.01023 | 0.85223 | 0 | 0 | 4 | K | 2 |  |  |  | ROZPOCET | 0 | 3369.768 | 0 | 0 | 0 | 2 | 3369.768 | 4 | 344058049
| VV |  | "Ostenie otvoru" | [15 empty] | VV | 2 | 1 | True | 0 | ROZPOCET
| VV |  | "O01 - 3000x700 mm - 1 ks" 1*(3+0,7)*2*0,35 |  | 2.59 | [13 empty] | VV | 2 | 2 | True | 0 | ROZPOCET
| VV |  | "O02 - 2000x2000 mm - 1 ks" 1*(2+2)*2*0,35 |  | 2.8 | [13 empty] | VV | 2 | 2 | True | 0 | ROZPOCET
| VV |  | "O03 - 1000x2000 mm - 4 ks" 4*(1+2)*2*0,35 |  | 8.4 | [13 empty] | VV | 2 | 2 | True | 0 | ROZPOCET
| VV |  | "O04 - 1000x2000 mm - 2 ks" 2*(1+2)*2*0,35 |  | 4.2 | [13 empty] | VV | 2 | 2 | True | 0 | ROZPOCET
| VV |  | "O05 - 2000x2000 mm - 10 ks" 10*(2+2)*2*0,35 |  | 28 | [13 empty] | VV | 2 | 2 | True | 0 | ROZPOCET
| VV |  | "O06 - 2000x2000 mm - 1 ks" 1*(2+2)*2*0,35 |  | 2.8 | [13 empty] | VV | 2 | 2 | True | 0 | ROZPOCET
| VV |  | "O07 - 3000x1000 mm - 4 ks" 4*(3+1)*2*0,35 |  | 11.2 | [13 empty] | VV | 2 | 2 | True | 0 | ROZPOCET
| VV |  | "O08 - 2000x2350 mm - 3 ks" 3*(2+2,35)*2*0,35 |  | 9.135 | [13 empty] | VV | 2 | 2 | True | 0 | ROZPOCET
| VV |  | "D01 - 2 190×2 450 mm - 1 ks" 1*(2,19+2,45)*2*0,35 |  | 3.248 | [13 empty] | VV | 2 | 2 | True | 0 | ROZPOCET
| VV |  | "D02 - 2 190×2 450 mm - 1 ks" 1*(2,19+2,45)*2*0,35 |  | 3.248 | [13 empty] | VV | 2 | 2 | True | 0 | ROZPOCET
| VV |  | "D10 - 2 890×2 600 mm" 2*(2,89+2,6)*2*0,35 |  | 7.686 | [13 empty] | VV | 2 | 2 | True | 0 | ROZPOCET
| VV |  | Súčet |  | 83.307 | [13 empty] | VV | 2 | 4 | True | 1 | ROZPOCET
91 | K | 625250713.S.R | Kontaktný zatepľovací systém z minerálnej vlny hr. 200 mm, skrutkovacie kotvy, vrátane systémových profilov | m2 | 372.021 | 88.213 | 32817.088 |  |  |  | znížená | 1.014 | 377.2293 | 0.03978 | 14.799 | 0 | 0 | 4 | K | 2 |  |  |  | ROZPOCET | 0 | 32817.088 | 0 | 0 | 0 | 2 | 32817.088 | 4 | 1721108593
| VV |  | "FASÁDNA OMIETKA SILIKÓNOVÁ, ZRNO 1,5, ŠKRABANÁ, ODTIEŇ: ČISTÁ BIELA / ANTRACITOVÁ/SÉPIOVÁ HNEDÁ" | [15 empty] | VV | 2 | 1 | True | 0 | ROZPOCET
| VV |  | "Fasáda" 0,3*16+1,8*(1,4+1,7+1,9+0,7+0,6)+16,91*2+18,7*2+5,309 |  | 92.669 | [13 empty] | VV | 2 | 2 | True | 0 | ROZPOCET
| VV |  | "FASÁDNA OMIETKA SILIKÓNOVÁ, VALČEKOVANÁ, ZRNO 3, ŠKRABANÁ, ODTIEŇ: SVETLO BÉŽOVÁ" | [15 empty] | VV | 2 | 1 | True | 0 | ROZPOCET
| VV |  | "Fasáda"44,32*4+49,8*4 |  | 376.48 | [13 empty] | VV | 2 | 2 | True | 0 | ROZPOCET
| VV |  | -"Odpočet otvoru"(4*1*2+2*1*2+10*2*2+1*2*2+4*3*1+3*2*2,35+2*2,89*2,6) |  | -97.128 | [13 empty] | VV | 2 | 2 | True | 0 | ROZPOCET
| VV |  | Súčet |  | 372.021 | [13 empty] | VV | 2 | 4 | True | 1 | ROZPOCET
92 | K | 625250716.S.R | Kontaktný zatepľovací systém z minerálnej vlny hr. 250 mm, skrutkovacie kotvy, vrátane systémových profilov | m2 | 136.08 | 111.04 | 15110.323 |  |  |  | znížená | 1.018 | 138.5294 | 0.04778 | 6.5019 | 0 | 0 | 4 | K | 2 |  |  |  | ROZPOCET | 0 | 15110.323 | 0 | 0 | 0 | 2 | 15110.323 | 4 | -1299802952
| VV |  | "Podhľad 1.PP" | [15 empty] | VV | 2 | 1 | True | 0 | ROZPOCET
| VV |  | (4,025+0,35*2+3,675)*(3,825*2+3,85+3,9+0,4*2) |  | 136.08 | [13 empty] | VV | 2 | 2 | True | 0 | ROZPOCET
| VV |  | Súčet |  | 136.08 | [13 empty] | VV | 2 | 4 | True | 1 | ROZPOCET
93 | K | 632001011.S | Zhotovenie separačnej fólie v podlahových vrstvách z PE | m2 | 533.842 | 0.211 | 112.641 |  |  |  | znížená | 0.01 | 5.3384 | 0 | 0 | 0 | 0 | 4 | K | 2 |  |  |  | ROZPOCET | 0 | 112.641 | 0 | 0 | 0 | 2 | 112.641 | 4 | -697393765
| VV |  | "PE fólia" | [15 empty] | VV | 2 | 1 | True | 0 | ROZPOCET
| VV |  | "1.PP" | [15 empty] | VV | 2 | 1 | True | 0 | ROZPOCET
| VV |  | "1.01" 22,8 |  | 22.8 | [13 empty] | VV | 2 | 2 | True | 0 | ROZPOCET
| VV |  | "1.02" 21,78 |  | 21.78 | [13 empty] | VV | 2 | 2 | True | 0 | ROZPOCET
| VV |  | "1.04" 3,48 |  | 3.48 | [13 empty] | VV | 2 | 2 | True | 0 | ROZPOCET
| VV |  | "1.05" 2,67 |  | 2.67 | [13 empty] | VV | 2 | 2 | True | 0 | ROZPOCET
| VV |  | "1.06" 1,91 |  | 1.91 | [13 empty] | VV | 2 | 2 | True | 0 | ROZPOCET
| VV |  | "1.07" 3,44 |  | 3.44 | [13 empty] | VV | 2 | 2 | True | 0 | ROZPOCET
| VV |  | "1.08" 7,41 |  | 7.41 | [13 empty] | VV | 2 | 2 | True | 0 | ROZPOCET
| VV |  | "1.09" 11,17 |  | 11.17 | [13 empty] | VV | 2 | 2 | True | 0 | ROZPOCET
| VV |  | "1.10" 17,8 |  | 17.8 | [13 empty] | VV | 2 | 2 | True | 0 | ROZPOCET
| VV |  | "1.11" 19,13 |  | 19.13 | [13 empty] | VV | 2 | 2 | True | 0 | ROZPOCET
| VV |  | "1.NP" | [15 empty] | VV | 2 | 1 | True | 0 | ROZPOCET
| VV |  | "1.01" 11,14 |  | 11.14 | [13 empty] | VV | 2 | 2 | True | 0 | ROZPOCET
| VV |  | "1.03" 3,6*1,46 |  | 5.256 | [13 empty] | VV | 2 | 2 | True | 0 | ROZPOCET
| VV |  | "1.04" 15,25 |  | 15.25 | [13 empty] | VV | 2 | 2 | True | 0 | ROZPOCET
| VV |  | "1.05" 51,88 |  | 51.88 | [13 empty] | VV | 2 | 2 | True | 0 | ROZPOCET
| VV |  | "1.06" 3,3 |  | 3.3 | [13 empty] | VV | 2 | 2 | True | 0 | ROZPOCET
| VV |  | "1.07" 8,73 |  | 8.73 | [13 empty] | VV | 2 | 2 | True | 0 | ROZPOCET
| VV |  | "1.08" 23,74 |  | 23.74 | [13 empty] | VV | 2 | 2 | True | 0 | ROZPOCET
| VV |  | "1.09" 8,06 |  | 8.06 | [13 empty] | VV | 2 | 2 | True | 0 | ROZPOCET
| VV |  | "1.10" 15,72 |  | 15.72 | [13 empty] | VV | 2 | 2 | True | 0 | ROZPOCET
| VV |  | "1.11" 6,9 |  | 6.9 | [13 empty] | VV | 2 | 2 | True | 0 | ROZPOCET
| VV |  | "1.13" 6,46 |  | 6.46 | [13 empty] | VV | 2 | 2 | True | 0 | ROZPOCET
| VV |  | "1.14" 15,36 |  | 15.36 | [13 empty] | VV | 2 | 2 | True | 0 | ROZPOCET
| VV |  | "1.15" 7,56 |  | 7.56 | [13 empty] | VV | 2 | 2 | True | 0 | ROZPOCET
| VV |  | "1.16" 23,74 |  | 23.74 | [13 empty] | VV | 2 | 2 | True | 0 | ROZPOCET
| VV |  | "1.17" 8,03 |  | 8.03 | [13 empty] | VV | 2 | 2 | True | 0 | ROZPOCET
| VV |  | "2.NP" | [15 empty] | VV | 2 | 1 | True | 0 | ROZPOCET
| VV |  | "2.01" 11,14 |  | 11.14 | [13 empty] | VV | 2 | 2 | True | 0 | ROZPOCET
| VV |  | "2.03" 3,6*1,46 |  | 5.256 | [13 empty] | VV | 2 | 2 | True | 0 | ROZPOCET
| VV |  | "2.04" 15,25 |  | 15.25 | [13 empty] | VV | 2 | 2 | True | 0 | ROZPOCET
| VV |  | "2.05" 51,88 |  | 51.88 | [13 empty] | VV | 2 | 2 | True | 0 | ROZPOCET
| VV |  | "2.06" 3,3 |  | 3.3 | [13 empty] | VV | 2 | 2 | True | 0 | ROZPOCET
| VV |  | "2.07" 8,73 |  | 8.73 | [13 empty] | VV | 2 | 2 | True | 0 | ROZPOCET
| VV |  | "2.08" 23,74 |  | 23.74 | [13 empty] | VV | 2 | 2 | True | 0 | ROZPOCET
| VV |  | "2.09" 8,06 |  | 8.06 | [13 empty] | VV | 2 | 2 | True | 0 | ROZPOCET
| VV |  | "2.10" 15,72 |  | 15.72 | [13 empty] | VV | 2 | 2 | True | 0 | ROZPOCET
| VV |  | "2.11" 6,9 |  | 6.9 | [13 empty] | VV | 2 | 2 | True | 0 | ROZPOCET
| VV |  | "2.13" 6,46 |  | 6.46 | [13 empty] | VV | 2 | 2 | True | 0 | ROZPOCET
| VV |  | "2.14" 15,36 |  | 15.36 | [13 empty] | VV | 2 | 2 | True | 0 | ROZPOCET
| VV |  | "2.15" 7,56 |  | 7.56 | [13 empty] | VV | 2 | 2 | True | 0 | ROZPOCET
| VV |  | "2.16" 23,74 |  | 23.74 | [13 empty] | VV | 2 | 2 | True | 0 | ROZPOCET
| VV |  | "2.17" 8,03 |  | 8.03 | [13 empty] | VV | 2 | 2 | True | 0 | ROZPOCET
| VV |  | Súčet |  | 533.842 | [13 empty] | VV | 2 | 4 | True | 1 | ROZPOCET
94 | M | 283230007500.S | Oddeľovacia fólia na potery | m2 | 613.918 | 0.71 | 435.882 |  |  |  | znížená | 0 | 0 | 0.0001 | 0.061392 | 0 | 0 | 8 | M | 2 |  |  |  | ROZPOCET | 0 | 435.882 | 0 | 0 | 0 | 2 | 435.882 | 4 | 1816906726
95 | K | 632001021.S | Zhotovenie okrajovej dilatačnej pásky z PE | m | 440.05 | 0.318 | 139.936 |  |  |  | znížená | 0.015 | 6.6007 | 0 | 0 | 0 | 0 | 4 | K | 2 |  |  |  | ROZPOCET | 0 | 139.936 | 0 | 0 | 0 | 2 | 139.936 | 4 | 426370957
| VV |  | "PE fólia - dilatačná páska po obvode" | [15 empty] | VV | 2 | 1 | True | 0 | ROZPOCET
| VV |  | "1.PP" | [15 empty] | VV | 2 | 1 | True | 0 | ROZPOCET
| VV |  | "1.01" (0,3+4,55+8,25-1,33*2-0,98+3+0,5+0,3) |  | 13.26 | [13 empty] | VV | 2 | 2 | True | 0 | ROZPOCET
| VV |  | "1.02" (4,55+3,6+6,05+3,2) |  | 17.4 | [13 empty] | VV | 2 | 2 | True | 0 | ROZPOCET
| VV |  | "1.04" (1,9+1,91)*2-0,98 |  | 6.64 | [13 empty] | VV | 2 | 2 | True | 0 | ROZPOCET
| VV |  | "1.05" (1,91+1,4)*2-0,88 |  | 5.74 | [13 empty] | VV | 2 | 2 | True | 0 | ROZPOCET
| VV |  | "1.06" (1,91+1)*2-0,88 |  | 4.94 | [13 empty] | VV | 2 | 2 | True | 0 | ROZPOCET
| VV |  | "1.07" (1,91+1,8)*2-0,98 |  | 6.44 | [13 empty] | VV | 2 | 2 | True | 0 | ROZPOCET
| VV |  | "1.08" (3,7+2)*2-0,98*2 |  | 9.44 | [13 empty] | VV | 2 | 2 | True | 0 | ROZPOCET
| VV |  | "1.09" (6,52+1,65)*2-(1,33+0,98*3+0,88*2) |  | 10.31 | [13 empty] | VV | 2 | 2 | True | 0 | ROZPOCET
| VV |  | "1.10" (4,25+4,02)*2-0,98-2,19 |  | 13.37 | [13 empty] | VV | 2 | 2 | True | 0 | ROZPOCET
| VV |  | "1.11" (4,25+4,5)*2-0,98-1,33 |  | 15.19 | [13 empty] | VV | 2 | 2 | True | 0 | ROZPOCET
| VV |  | "1.NP" | [15 empty] | VV | 2 | 1 | True | 0 | ROZPOCET
| VV |  | "1.01" (3,85+2,7+0,5+1,4+0,3)-(1,4+1,33) |  | 6.02 | [13 empty] | VV | 2 | 2 | True | 0 | ROZPOCET
| VV |  | "1.03" (3,6+1,46) |  | 5.06 | [13 empty] | VV | 2 | 2 | True | 0 | ROZPOCET
| VV |  | "1.04" (3,77+4,25+3,2+2,31+0,43+0,14)-(1,33+1,8) |  | 10.97 | [13 empty] | VV | 2 | 2 | True | 0 | ROZPOCET
| VV |  | "1.05" (0,3+0,7+0,3+3,6+8,25+5,8+3,7+0,3+0,5*2) |  | 23.95 | [13 empty] | VV | 2 | 2 | True | 0 | ROZPOCET
| VV |  | "1.06" (2,31+1,43)*2-1 |  | 6.48 | [13 empty] | VV | 2 | 2 | True | 0 | ROZPOCET
| VV |  | "1.07" (5,46+1,8+3,15+0,14+1,43)-(1,33*2) |  | 9.32 | [13 empty] | VV | 2 | 2 | True | 0 | ROZPOCET
| VV |  | "1.08" (6,35+3,7)*2-1,33 |  | 18.77 | [13 empty] | VV | 2 | 2 | True | 0 | ROZPOCET
| VV |  | "1.09" (3,7+2,12)*2-1,35 |  | 10.29 | [13 empty] | VV | 2 | 2 | True | 0 | ROZPOCET
| VV |  | "1.10" (3,7+4,25)*2-1,33*2 |  | 13.24 | [13 empty] | VV | 2 | 2 | True | 0 | ROZPOCET
| VV |  | "1.11" (2,31+3,15)*2-1,33 |  | 9.59 | [13 empty] | VV | 2 | 2 | True | 0 | ROZPOCET
| VV |  | "1.13" (0,14+3,45*2+1,8+1,65)-1,33*2 |  | 7.83 | [13 empty] | VV | 2 | 2 | True | 0 | ROZPOCET
| VV |  | "1.14" (4,25+3,7)*2-1,33*2 |  | 13.24 | [13 empty] | VV | 2 | 2 | True | 0 | ROZPOCET
| VV |  | "1.15" (2,31+2,2+1,25)*2-1,33 |  | 10.19 | [13 empty] | VV | 2 | 2 | True | 0 | ROZPOCET
| VV |  | "1.16" (3,7+6,35)*2-(2*2+1,33+1,35) |  | 13.42 | [13 empty] | VV | 2 | 2 | True | 0 | ROZPOCET
| VV |  | "1.17" (2,12+2,45+1,25)*2-1,35 |  | 10.29 | [13 empty] | VV | 2 | 2 | True | 0 | ROZPOCET
| VV |  | "2.NP" | [15 empty] | VV | 2 | 1 | True | 0 | ROZPOCET
| VV |  | "2.01" (3,85+2,7+0,5+1,4+0,3)-(1,4+1,33) |  | 6.02 | [13 empty] | VV | 2 | 2 | True | 0 | ROZPOCET
| VV |  | "2.03" (3,6+1,46) |  | 5.06 | [13 empty] | VV | 2 | 2 | True | 0 | ROZPOCET
| VV |  | "2.04" (3,77+4,25+3,2+2,31+0,43+0,14)-(1,33+1,8) |  | 10.97 | [13 empty] | VV | 2 | 2 | True | 0 | ROZPOCET
| VV |  | "2.05" (0,3+0,7+0,3+3,6+8,25+5,8+3,7+0,3+0,5*2) |  | 23.95 | [13 empty] | VV | 2 | 2 | True | 0 | ROZPOCET
| VV |  | "2.06" (2,31+1,43)*2-1 |  | 6.48 | [13 empty] | VV | 2 | 2 | True | 0 | ROZPOCET
| VV |  | "2.07" (5,46+1,8+3,15+0,14+1,43)-(1,33*2) |  | 9.32 | [13 empty] | VV | 2 | 2 | True | 0 | ROZPOCET
| VV |  | "2.08" (6,35+3,7)*2-1,33 |  | 18.77 | [13 empty] | VV | 2 | 2 | True | 0 | ROZPOCET
| VV |  | "2.09" (3,7+2,12)*2-1,35 |  | 10.29 | [13 empty] | VV | 2 | 2 | True | 0 | ROZPOCET
| VV |  | "2.10" (3,7+4,25)*2-1,33*2 |  | 13.24 | [13 empty] | VV | 2 | 2 | True | 0 | ROZPOCET
| VV |  | "2.11" (2,31+3,15)*2-1,33 |  | 9.59 | [13 empty] | VV | 2 | 2 | True | 0 | ROZPOCET
| VV |  | "2.13" (0,14+3,45*2+1,8+1,65)-1,33*2 |  | 7.83 | [13 empty] | VV | 2 | 2 | True | 0 | ROZPOCET
| VV |  | "2.14" (4,25+3,7)*2-1,33*2 |  | 13.24 | [13 empty] | VV | 2 | 2 | True | 0 | ROZPOCET
| VV |  | "2.15" (2,31+2,2+1,25)*2-1,33 |  | 10.19 | [13 empty] | VV | 2 | 2 | True | 0 | ROZPOCET
| VV |  | "2.16" (3,7+6,35)*2-(2*2+1,33+1,35) |  | 13.42 | [13 empty] | VV | 2 | 2 | True | 0 | ROZPOCET
| VV |  | "2.17" (2,12+2,45+1,25)*2-1,35 |  | 10.29 | [13 empty] | VV | 2 | 2 | True | 0 | ROZPOCET
| VV |  | Súčet |  | 440.05 | [13 empty] | VV | 2 | 4 | True | 1 | ROZPOCET
96 | M | 283320004800.S | Okrajová dilatačná páska z PE 100/5 mm bez fólie na oddilatovanie poterov od stenových konštrukcií | m | 444.451 | 0.465 | 206.67 |  |  |  | znížená | 0 | 0 | 0.00015 | 0.066668 | 0 | 0 | 8 | M | 2 |  |  |  | ROZPOCET | 0 | 206.67 | 0 | 0 | 0 | 2 | 206.67 | 4 | 190867199
97 | K | 632200060.S | Montáž dlažby 500x500 mm kladená na sucho na rektifikačné terče výšky do 25 mm na plochých strechách | m2 | 13.65 | 17.586 | 240.049 |  |  |  | znížená | 0.297 | 4.0541 | 0.00024 | 0.003276 | 0 | 0 | 4 | K | 2 |  |  |  | ROZPOCET | 0 | 240.049 | 0 | 0 | 0 | 2 | 240.049 | 4 | 96098098
| VV |  | "Terasa 2.NP" 1,95*7 |  | 13.65 | [13 empty] | VV | 2 | 2 | True | 0 | ROZPOCET
| VV |  | Súčet |  | 13.65 | [13 empty] | VV | 2 | 4 | True | 1 | ROZPOCET
98 | M | 592460022900.S.R | GRESOVÁ DLAŽBA hr. 50 mm | m2 | 13.923 | 42.498 | 591.7 |  |  |  | znížená | 0 | 0 | 0.11 | 1.5315 | 0 | 0 | 8 | M | 2 |  |  |  | ROZPOCET | 0 | 591.7 | 0 | 0 | 0 | 2 | 591.7 | 4 | -1214584206
99 | K | 632440158.S | Anhydritový samonivelizačný poter, pevnosti v tlaku 30 MPa, hr. 50 mm | m2 | 533.842 | 43.314 | 23122.832 |  |  |  | znížená | 0.261 | 139.3328 | 0.0918 | 49.0067 | 0 | 0 | 4 | K | 2 |  |  |  | ROZPOCET | 0 | 23122.832 | 0 | 0 | 0 | 2 | 23122.832 | 4 | 1212339725
| VV |  | "Anhydritový poter hr. 50 mm" | [15 empty] | VV | 2 | 1 | True | 0 | ROZPOCET
| VV |  | "1.PP" | [15 empty] | VV | 2 | 1 | True | 0 | ROZPOCET
| VV |  | "1.01" 22,8 |  | 22.8 | [13 empty] | VV | 2 | 2 | True | 0 | ROZPOCET
| VV |  | "1.02" 21,78 |  | 21.78 | [13 empty] | VV | 2 | 2 | True | 0 | ROZPOCET
| VV |  | "1.04" 3,48 |  | 3.48 | [13 empty] | VV | 2 | 2 | True | 0 | ROZPOCET
| VV |  | "1.05" 2,67 |  | 2.67 | [13 empty] | VV | 2 | 2 | True | 0 | ROZPOCET
| VV |  | "1.06" 1,91 |  | 1.91 | [13 empty] | VV | 2 | 2 | True | 0 | ROZPOCET
| VV |  | "1.07" 3,44 |  | 3.44 | [13 empty] | VV | 2 | 2 | True | 0 | ROZPOCET
| VV |  | "1.08" 7,41 |  | 7.41 | [13 empty] | VV | 2 | 2 | True | 0 | ROZPOCET
| VV |  | "1.09" 11,17 |  | 11.17 | [13 empty] | VV | 2 | 2 | True | 0 | ROZPOCET
| VV |  | "1.10" 17,8 |  | 17.8 | [13 empty] | VV | 2 | 2 | True | 0 | ROZPOCET
| VV |  | "1.11" 19,13 |  | 19.13 | [13 empty] | VV | 2 | 2 | True | 0 | ROZPOCET
| VV |  | "1.NP" | [15 empty] | VV | 2 | 1 | True | 0 | ROZPOCET
| VV |  | "1.01" 11,14 |  | 11.14 | [13 empty] | VV | 2 | 2 | True | 0 | ROZPOCET
| VV |  | "1.03" 3,6*1,46 |  | 5.256 | [13 empty] | VV | 2 | 2 | True | 0 | ROZPOCET
| VV |  | "1.04" 15,25 |  | 15.25 | [13 empty] | VV | 2 | 2 | True | 0 | ROZPOCET
| VV |  | "1.05" 51,88 |  | 51.88 | [13 empty] | VV | 2 | 2 | True | 0 | ROZPOCET
| VV |  | "1.06" 3,3 |  | 3.3 | [13 empty] | VV | 2 | 2 | True | 0 | ROZPOCET
| VV |  | "1.07" 8,73 |  | 8.73 | [13 empty] | VV | 2 | 2 | True | 0 | ROZPOCET
| VV |  | "1.08" 23,74 |  | 23.74 | [13 empty] | VV | 2 | 2 | True | 0 | ROZPOCET
| VV |  | "1.09" 8,06 |  | 8.06 | [13 empty] | VV | 2 | 2 | True | 0 | ROZPOCET
| VV |  | "1.10" 15,72 |  | 15.72 | [13 empty] | VV | 2 | 2 | True | 0 | ROZPOCET
| VV |  | "1.11" 6,9 |  | 6.9 | [13 empty] | VV | 2 | 2 | True | 0 | ROZPOCET
| VV |  | "1.13" 6,46 |  | 6.46 | [13 empty] | VV | 2 | 2 | True | 0 | ROZPOCET
| VV |  | "1.14" 15,36 |  | 15.36 | [13 empty] | VV | 2 | 2 | True | 0 | ROZPOCET
| VV |  | "1.15" 7,56 |  | 7.56 | [13 empty] | VV | 2 | 2 | True | 0 | ROZPOCET
| VV |  | "1.16" 23,74 |  | 23.74 | [13 empty] | VV | 2 | 2 | True | 0 | ROZPOCET
| VV |  | "1.17" 8,03 |  | 8.03 | [13 empty] | VV | 2 | 2 | True | 0 | ROZPOCET
| VV |  | "2.NP" | [15 empty] | VV | 2 | 1 | True | 0 | ROZPOCET
| VV |  | "2.01" 11,14 |  | 11.14 | [13 empty] | VV | 2 | 2 | True | 0 | ROZPOCET
| VV |  | "2.03" 3,6*1,46 |  | 5.256 | [13 empty] | VV | 2 | 2 | True | 0 | ROZPOCET
| VV |  | "2.04" 15,25 |  | 15.25 | [13 empty] | VV | 2 | 2 | True | 0 | ROZPOCET
| VV |  | "2.05" 51,88 |  | 51.88 | [13 empty] | VV | 2 | 2 | True | 0 | ROZPOCET
| VV |  | "2.06" 3,3 |  | 3.3 | [13 empty] | VV | 2 | 2 | True | 0 | ROZPOCET
| VV |  | "2.07" 8,73 |  | 8.73 | [13 empty] | VV | 2 | 2 | True | 0 | ROZPOCET
| VV |  | "2.08" 23,74 |  | 23.74 | [13 empty] | VV | 2 | 2 | True | 0 | ROZPOCET
| VV |  | "2.09" 8,06 |  | 8.06 | [13 empty] | VV | 2 | 2 | True | 0 | ROZPOCET
| VV |  | "2.10" 15,72 |  | 15.72 | [13 empty] | VV | 2 | 2 | True | 0 | ROZPOCET
| VV |  | "2.11" 6,9 |  | 6.9 | [13 empty] | VV | 2 | 2 | True | 0 | ROZPOCET
| VV |  | "2.13" 6,46 |  | 6.46 | [13 empty] | VV | 2 | 2 | True | 0 | ROZPOCET
| VV |  | "2.14" 15,36 |  | 15.36 | [13 empty] | VV | 2 | 2 | True | 0 | ROZPOCET
| VV |  | "2.15" 7,56 |  | 7.56 | [13 empty] | VV | 2 | 2 | True | 0 | ROZPOCET
| VV |  | "2.16" 23,74 |  | 23.74 | [13 empty] | VV | 2 | 2 | True | 0 | ROZPOCET
| VV |  | "2.17" 8,03 |  | 8.03 | [13 empty] | VV | 2 | 2 | True | 0 | ROZPOCET
| VV |  | Súčet |  | 533.842 | [13 empty] | VV | 2 | 4 | True | 1 | ROZPOCET
| D | 9 | Ostatné konštrukcie a práce-búranie |  |  |  | 22291.68 | [5 empty] | 465.5763 |  | 55.991 |  | 0 | 1 | D | 1 |  |  |  | ROZPOCET | [6 empty] | 22291.68
100 | K | 935111111.S | Osadenie priekopového žľabu z betónových priekop. tvárnic šírky do 500 mm | m | 42.4 | 6.445 | 273.268 |  |  |  | znížená | 0.169 | 7.1656 | 0.11743 | 4.979 | 0 | 0 | 4 | K | 2 |  |  |  | ROZPOCET | 0 | 273.268 | 0 | 0 | 0 | 2 | 273.268 | 4 | -1509764519
| VV |  | "Drenáž" (16,375*2+9,65) |  | 42.4 | [13 empty] | VV | 2 | 2 | True | 0 | ROZPOCET
| VV |  | Súčet |  | 42.4 | [13 empty] | VV | 2 | 4 | True | 1 | ROZPOCET
101 | M | 592270000300.S | Tvárnica priekopová a melioračná, prídlažba betónová, rozmer 500x250x80 mm | ks | 171.296 | 3.109 | 532.559 |  |  |  | znížená | 0 | 0 | 0.0223 | 3.8199 | 0 | 0 | 8 | M | 2 |  |  |  | ROZPOCET | 0 | 532.559 | 0 | 0 | 0 | 2 | 532.559 | 4 | 154156228
| VV |  | 42,4*4,04 'Prepočítané koeficientom množstva |  | 171.296 | [13 empty] | VV | 2 | 2 | False | 1 | ROZPOCET
102 | K | 941941031.S | Montáž lešenia ľahkého pracovného radového s podlahami šírky od 0,80 do 1,00 m, výšky do 10 m | m2 | 900 | 3.235 | 2911.5 |  |  |  | znížená | 0.132 | 118.8 | 0.02571 | 23.139 | 0 | 0 | 4 | K | 2 |  |  |  | ROZPOCET | 0 | 2911.5 | 0 | 0 | 0 | 2 | 2911.5 | 4 | 1115511450
103 | K | 941941191.S | Príplatok za prvý a každý ďalší i začatý mesiac použitia lešenia ľahkého pracovného radového s podlahami šírky od 0,80 do 1,00 m, výšky do 10 m | m2 | 2700 | 1.77 | 4779 |  |  |  | znížená | 0.006 | 16.2 | 0 | 0 | 0 | 0 | 4 | K | 2 |  |  |  | ROZPOCET | 0 | 4779 | 0 | 0 | 0 | 2 | 4779 | 4 | 1909198371
| VV |  | 900*3 'Prepočítané koeficientom množstva |  | 2700 | [13 empty] | VV | 2 | 2 | False | 1 | ROZPOCET
104 | K | 941941831.S | Demontáž lešenia ľahkého pracovného radového s podlahami šírky nad 0,80 do 1,00 m, výšky do 10 m | m2 | 900 | 2.122 | 1909.8 |  |  |  | znížená | 0.092 | 82.8 | 0.02571 | 23.139 | 0 | 0 | 4 | K | 2 |  |  |  | ROZPOCET | 0 | 1909.8 | 0 | 0 | 0 | 2 | 1909.8 | 4 | -518949844
105 | K | 941955001.S | Lešenie ľahké pracovné pomocné, s výškou lešeňovej podlahy do 1,20 m | m2 | 566.9 | 4.063 | 2303.315 |  |  |  | znížená | 0.099 | 56.1231 | 0.00153 | 0.86736 | 0 | 0 | 4 | K | 2 |  |  |  | ROZPOCET | 0 | 2303.315 | 0 | 0 | 0 | 2 | 2303.315 | 4 | 1990331482
| VV |  | "1.PP" 111,58 |  | 111.58 | [13 empty] | VV | 2 | 2 | True | 0 | ROZPOCET
| VV |  | "1.NP" 234,63-0,69-6,28 |  | 227.66 | [13 empty] | VV | 2 | 2 | True | 0 | ROZPOCET
| VV |  | "2.NP" 234,63-0,69-6,28 |  | 227.66 | [13 empty] | VV | 2 | 2 | True | 0 | ROZPOCET
| VV |  | Súčet |  | 566.9 | [13 empty] | VV | 2 | 4 | True | 1 | ROZPOCET
106 | K | 952901111.S | Vyčistenie budov pri výške podlaží do 4 m | m2 | 566.9 | 5.878 | 3332.238 |  |  |  | znížená | 0.324 | 183.6756 | 5e-05 | 0.028345 | 0 | 0 | 4 | K | 2 |  |  |  | ROZPOCET | 0 | 3332.238 | 0 | 0 | 0 | 2 | 3332.238 | 4 | 1125775849
| VV |  | "1.PP" 111,58 |  | 111.58 | [13 empty] | VV | 2 | 2 | True | 0 | ROZPOCET
| VV |  | "1.NP" 234,63-0,69-6,28 |  | 227.66 | [13 empty] | VV | 2 | 2 | True | 0 | ROZPOCET
| VV |  | "2.NP" 234,63-0,69-6,28 |  | 227.66 | [13 empty] | VV | 2 | 2 | True | 0 | ROZPOCET
| VV |  | Súčet |  | 566.9 | [13 empty] | VV | 2 | 4 | True | 1 | ROZPOCET
107 | K | 959942000.S.R | Prestupy cez konštrukcie, vybúranie otvorov, drážkovanie pre profesie | kpl | 1 | 5500 | 5500 |  |  |  | znížená | 0.406 | 0.406 | 0.00916 | 0.00916 | 0 | 0 | 4 | K | 2 |  |  |  | ROZPOCET | 0 | 5500 | 0 | 0 | 0 | 2 | 5500 | 4 | 1439925218
108 | K | 959942000.S.R1 | Prvky na fasáde - vetracie mriežky | kpl | 1 | 750 | 750 |  |  |  | znížená | 0.406 | 0.406 | 0.00916 | 0.00916 | 0 | 0 | 4 | K | 2 |  |  |  | ROZPOCET | 0 | 750 | 0 | 0 | 0 | 2 | 750 | 4 | -1472803943
| D | 99 | Presun hmôt HSV |  |  |  | 13889.907 | [5 empty] | 433.5243 |  | 0 |  | 0 | 1 | D | 1 |  |  |  | ROZPOCET | [6 empty] | 13889.907
109 | K | 998011002.S | Presun hmôt pre budovy (801, 803, 812), zvislá konštr. z tehál, tvárnic, z kovu výšky do 12 m | t | 1317.703 | 10.541 | 13889.907 |  |  |  | znížená | 0.329 | 433.5243 | 0 | 0 | 0 | 0 | 4 | K | 2 |  |  |  | ROZPOCET | 0 | 13889.907 | 0 | 0 | 0 | 2 | 13889.907 | 4 | -570658002
| D | PSV | Práce a dodávky PSV |  |  |  | 353958.81 | [5 empty] | 3292.1594 |  | 70.3661 |  | 0 | 2 | D | 0 |  |  |  | ROZPOCET | [6 empty] | 353958.81
| D | 711 | Izolácie proti vode a vlhkosti |  |  |  | 8668.97 | [5 empty] | 148.4612 |  | 3.2824 |  | 0 | 2 | D | 1 |  |  |  | ROZPOCET | [6 empty] | 8668.97
110 | K | 711111001.S | Zhotovenie izolácie proti zemnej vlhkosti vodorovná náterom penetračným za studena | m2 | 131.355 | 0.76 | 99.83 |  |  |  | znížená | 0.031 | 4.072 | 0 | 0 | 0 | 0 | 16 | K | 2 |  |  |  | ROZPOCET | 0 | 99.83 | 0 | 0 | 0 | 2 | 99.83 | 16 | -147838307
| VV |  | "ZD1" ((0,3*2+1,11+2,19+5,61+2,19+4)*(9,65-0,35-0,45)-(3,3*2,3)) |  | 131.355 | [13 empty] | VV | 2 | 2 | True | 0 | ROZPOCET
| VV |  | Súčet |  | 131.355 | [13 empty] | VV | 2 | 4 | True | 1 | ROZPOCET
111 | M | 246170000900.S | Lak asfaltový penetračný | t | 0.039 | 2400.948 | 93.637 |  |  |  | znížená | 0 | 0 | 1 | 0.039 | 0 | 0 | 32 | M | 2 |  |  |  | ROZPOCET | 0 | 93.637 | 0 | 0 | 0 | 2 | 93.637 | 16 | 1286191475
| VV |  | 131,355*0,0003 'Prepočítané koeficientom množstva |  | 0.039 | [13 empty] | VV | 2 | 2 | False | 1 | ROZPOCET
112 | K | 711112001.S | Zhotovenie izolácie proti zemnej vlhkosti zvislá penetračným náterom za studena | m2 | 148.003 | 0.937 | 138.679 |  |  |  | znížená | 0.038 | 5.6241 | 0 | 0 | 0 | 0 | 16 | K | 2 |  |  |  | ROZPOCET | 0 | 138.679 | 0 | 0 | 0 | 2 | 138.679 | 16 | -1774214412
| VV |  | "Hydroizolácia - základové pásy" | [15 empty] | VV | 2 | 1 | True | 0 | ROZPOCET
| VV |  | 1,15*(11,3+9,65+8,71+1,79+1+1,45+1,35)+1,15*(1+4,45+0,9+0,45) |  | 48.358 | [13 empty] | VV | 2 | 2 | True | 0 | ROZPOCET
| VV |  | "Hydroizolácia - podzemné steny" | [15 empty] | VV | 2 | 1 | True | 0 | ROZPOCET
| VV |  | (3,5+0,35)*(16+9,2)+3,5*0,75 |  | 99.645 | [13 empty] | VV | 2 | 2 | True | 0 | ROZPOCET
| VV |  | Súčet |  | 148.003 | [13 empty] | VV | 2 | 4 | True | 1 | ROZPOCET
113 | M | 246170000900.S | Lak asfaltový penetračný | t | 0.052 | 2400.948 | 124.849 |  |  |  | znížená | 0 | 0 | 1 | 0.052 | 0 | 0 | 32 | M | 2 |  |  |  | ROZPOCET | 0 | 124.849 | 0 | 0 | 0 | 2 | 124.849 | 16 | 1615977119
| VV |  | 148,003*0,00035 'Prepočítané koeficientom množstva |  | 0.052 | [13 empty] | VV | 2 | 2 | False | 1 | ROZPOCET
114 | K | 711141559.S | Zhotovenie izolácie proti zemnej vlhkosti a tlakovej vode vodorovná NAIP pritavením | m2 | 262.71 | 5.867 | 1541.32 |  |  |  | znížená | 0.211 | 55.4318 | 0.00054 | 0.14186 | 0 | 0 | 16 | K | 2 |  |  |  | ROZPOCET | 0 | 1541.32 | 0 | 0 | 0 | 2 | 1541.32 | 16 | -1994158626
| VV |  | "ZD1" 131,355*2 |  | 262.71 | [13 empty] | VV | 2 | 2 | True | 0 | ROZPOCET
| VV |  | Súčet |  | 262.71 | [13 empty] | VV | 2 | 4 | True | 1 | ROZPOCET
115 | M | 628310001300.S | Pás asfaltový SBS vystužený PES rohožou vystuženou skleneným vláknom, na vrchnej strane s ochrannou PP fóliou, na spodnej strane s profilovaným povrchom s ochrannou PE fóliou | m2 | 302.117 | 6.555 | 1980.377 |  |  |  | znížená | 0 | 0 | 0.00415 | 1.2538 | 0 | 0 | 32 | M | 2 |  |  |  | ROZPOCET | 0 | 1980.377 | 0 | 0 | 0 | 2 | 1980.377 | 16 | 1867230046
| VV |  | 262,71*1,15 'Prepočítané koeficientom množstva |  | 302.117 | [13 empty] | VV | 2 | 2 | False | 1 | ROZPOCET
116 | K | 711142101.S | Izolácia proti zemnej vlhkosti s protiradonovou odolnosťou nopovou HDPE fóliou hrúbky 0,5 mm, výška nopu 8 mm šírka 2 m zvislá | m2 | 99.645 | 4.382 | 436.644 |  |  |  | znížená | 0.097 | 9.6656 | 0.00224 | 0.2232 | 0 | 0 | 16 | K | 2 |  |  |  | ROZPOCET | 0 | 436.644 | 0 | 0 | 0 | 2 | 436.644 | 16 | -1962089043
| VV |  | "Tepelná izolácia - ochrana - podzemné steny" | [15 empty] | VV | 2 | 1 | True | 0 | ROZPOCET
| VV |  | ((3,5+0,35)*(16+9,2)+3,5*0,75) |  | 99.645 | [13 empty] | VV | 2 | 2 | True | 0 | ROZPOCET
| VV |  | Súčet |  | 99.645 | [13 empty] | VV | 2 | 4 | True | 1 | ROZPOCET
117 | K | 711142559.S | Zhotovenie izolácie proti zemnej vlhkosti a tlakovej vode zvislá NAIP pritavením | m2 | 296.005 | 6.358 | 1882 |  |  |  | znížená | 0.231 | 68.3772 | 0.00054 | 0.15984 | 0 | 0 | 16 | K | 2 |  |  |  | ROZPOCET | 0 | 1882 | 0 | 0 | 0 | 2 | 1882 | 16 | 1459750376
| VV |  | "Hydroizolácia - základové pásy" | [15 empty] | VV | 2 | 1 | True | 0 | ROZPOCET
| VV |  | 1,15*(11,3+9,65+8,71+1,79+1+1,45+1,35)*2+1,15*(1+4,45+0,9+0,45)*2 |  | 96.715 | [13 empty] | VV | 2 | 2 | True | 0 | ROZPOCET
| VV |  | "Hydroizolácia - podzemné steny" | [15 empty] | VV | 2 | 1 | True | 0 | ROZPOCET
| VV |  | ((3,5+0,35)*(16+9,2)+3,5*0,75)*2 |  | 199.29 | [13 empty] | VV | 2 | 2 | True | 0 | ROZPOCET
| VV |  | Súčet |  | 296.005 | [13 empty] | VV | 2 | 4 | True | 1 | ROZPOCET
118 | M | 628310001300.S | Pás asfaltový SBS vystužený PES rohožou vystuženou skleneným vláknom, na vrchnej strane s ochrannou PP fóliou, na spodnej strane s profilovaným povrchom s ochrannou PE fóliou | m2 | 340.406 | 6.555 | 2231.361 |  |  |  | znížená | 0 | 0 | 0.00415 | 1.4127 | 0 | 0 | 32 | M | 2 |  |  |  | ROZPOCET | 0 | 2231.361 | 0 | 0 | 0 | 2 | 2231.361 | 16 | 1874223184
| VV |  | 296,005*1,15 'Prepočítané koeficientom množstva |  | 340.406 | [13 empty] | VV | 2 | 2 | False | 1 | ROZPOCET
119 | K | 998711102.S | Presun hmôt pre izoláciu proti vode v objektoch výšky nad 6 do 12 m | t | 3.282 | 42.74 | 140.273 |  |  |  | znížená | 1.612 | 5.2906 | 0 | 0 | 0 | 0 | 16 | K | 2 |  |  |  | ROZPOCET | 0 | 140.273 | 0 | 0 | 0 | 2 | 140.273 | 16 | -1213047926
| D | 712 | Izolácie striech, povlakové krytiny |  |  |  | 22362.957 | [5 empty] | 364.6175 |  | 6.4351 |  | 0 | 2 | D | 1 |  |  |  | ROZPOCET | [6 empty] | 22362.957
120 | K | 712311101.S | Zhotovenie povlakovej krytiny striech plochých do 10° za studena náterom penetračným | m2 | 375.43 | 1.055 | 396.079 |  |  |  | znížená | 0.043 | 16.1435 | 0 | 0 | 0 | 0 | 16 | K | 2 |  |  |  | ROZPOCET | 0 | 396.079 | 0 | 0 | 0 | 2 | 396.079 | 16 | -977149928
| VV |  | "S4" (2,15*7,55+(0,23+0,2)*(1,95*2+7)) |  | 20.92 | [13 empty] | VV | 2 | 2 | True | 0 | ROZPOCET
| VV |  | "S3" (2,15*7,55+(0,23+0,2)*(1,95*2+7)) |  | 20.92 | [13 empty] | VV | 2 | 2 | True | 0 | ROZPOCET
| VV |  | "S2" 1,2*(2,5+3,5)*2+2,5*3,5 |  | 23.15 | [13 empty] | VV | 2 | 2 | True | 0 | ROZPOCET
| VV |  | "S1" 1*63,8+246,64-1,2*1,2+0,3*1,2*4 |  | 310.44 | [13 empty] | VV | 2 | 2 | True | 0 | ROZPOCET
| VV |  | Súčet |  | 375.43 | [13 empty] | VV | 2 | 4 | True | 1 | ROZPOCET
121 | M | 111630002800.S | Penetračný náter na živičnej báze s obsahom rozpoušťadiel | l | 93.858 | 6.121 | 574.505 |  |  |  | znížená | 0 | 0 | 0.00092 | 0.086349 | 0 | 0 | 32 | M | 2 |  |  |  | ROZPOCET | 0 | 574.505 | 0 | 0 | 0 | 2 | 574.505 | 16 | -1281339458
| VV |  | 375,43*0,25 'Prepočítané koeficientom množstva |  | 93.858 | [13 empty] | VV | 2 | 2 | False | 1 | ROZPOCET
122 | K | 712331120.S | Zhotovenie povlak. krytiny striech plochých do 10° plnoplošným prilepením AIP, NAIP alebo tkaniny, so zvareným spojom | m2 | 375.43 | 13.588 | 5101.343 |  |  |  | znížená | 0.318 | 119.3867 | 0.00055 | 0.20649 | 0 | 0 | 16 | K | 2 |  |  |  | ROZPOCET | 0 | 5101.343 | 0 | 0 | 0 | 2 | 5101.343 | 16 | -1902144556
| VV |  | "S4" 2,15*7,55+(0,23+0,2)*(1,95*2+7) |  | 20.92 | [13 empty] | VV | 2 | 2 | True | 0 | ROZPOCET
| VV |  | "S3" 2,15*7,55+(0,23+0,2)*(1,95*2+7) |  | 20.92 | [13 empty] | VV | 2 | 2 | True | 0 | ROZPOCET
| VV |  | "S2" 1,2*(2,5+3,5)*2+2,5*3,5 |  | 23.15 | [13 empty] | VV | 2 | 2 | True | 0 | ROZPOCET
| VV |  | "S1" 1*63,8+246,64-1,2*1,2+0,3*1,2*4 |  | 310.44 | [13 empty] | VV | 2 | 2 | True | 0 | ROZPOCET
| VV |  | Súčet |  | 375.43 | [13 empty] | VV | 2 | 4 | True | 1 | ROZPOCET
123 | M | 628310001300.S | Pás asfaltový SBS vystužený PES rohožou vystuženou skleneným vláknom, na vrchnej strane s ochrannou PP fóliou, na spodnej strane s profilovaným povrchom s ochrannou PE fóliou | m2 | 431.745 | 6.555 | 2830.088 |  |  |  | znížená | 0 | 0 | 0.00415 | 1.7917 | 0 | 0 | 32 | M | 2 |  |  |  | ROZPOCET | 0 | 2830.088 | 0 | 0 | 0 | 2 | 2830.088 | 16 | -1857995810
| VV |  | 375,43*1,15 'Prepočítané koeficientom množstva |  | 431.745 | [13 empty] | VV | 2 | 2 | False | 1 | ROZPOCET
124 | K | 712341759.S | Zhotovenie povlakovej krytiny striech plochých do 10° pásmi pritavením NAIP na celej ploche, modifikované pásy v dvoch vrstvách | m2 | 318.79 | 11.889 | 3790.094 |  |  |  | znížená | 0.431 | 137.3985 | 0.00099 | 0.3156 | 0 | 0 | 16 | K | 2 |  |  |  | ROZPOCET | 0 | 3790.094 | 0 | 0 | 0 | 2 | 3790.094 | 16 | -51446060
| VV |  | "S3" 2,15*7,55+(0,23)*(1,95*2+7) |  | 18.74 | [13 empty] | VV | 2 | 2 | True | 0 | ROZPOCET
| VV |  | "S2" 2,5*3,5 |  | 8.75 | [13 empty] | VV | 2 | 2 | True | 0 | ROZPOCET
| VV |  | "S1" (1-0,3)*63,8+246,64-1,2*1,2+0,3*1,2*4 |  | 291.3 | [13 empty] | VV | 2 | 2 | True | 0 | ROZPOCET
| VV |  | Súčet |  | 318.79 | [13 empty] | VV | 2 | 4 | True | 1 | ROZPOCET
125 | M | 628310000700.S | Pás asfaltový s jemným posypom hr. 3,6 mm vystužený sklenenou rohožou | m2 | 366.609 | 5.768 | 2114.601 |  |  |  | znížená | 0 | 0 | 0.0045 | 1.6497 | 0 | 0 | 32 | M | 2 |  |  |  | ROZPOCET | 0 | 2114.601 | 0 | 0 | 0 | 2 | 2114.601 | 16 | -441504368
126 | M | 628310000900.S | Pás asfaltový s jemným posypom hr. 4,0 mm vystužený vložkou z umelohmotnej rohože | m2 | 366.609 | 6.368 | 2334.566 |  |  |  | znížená | 0 | 0 | 0.0045 | 1.6497 | 0 | 0 | 32 | M | 2 |  |  |  | ROZPOCET | 0 | 2334.566 | 0 | 0 | 0 | 2 | 2334.566 | 16 | 795529668
127 | K | 712370070.S | Zhotovenie povlakovej krytiny striech plochých do 10° PVC-P fóliou upevnenou prikotvením so zvarením spoju | m2 | 18.74 | 6.942 | 130.093 |  |  |  | znížená | 0.244 | 4.5726 | 0 | 0 | 0 | 0 | 16 | K | 2 |  |  |  | ROZPOCET | 0 | 130.093 | 0 | 0 | 0 | 2 | 130.093 | 16 | 1505660333
| VV |  | "S4" 2,15*7,55+(0,23)*(1,95*2+7) |  | 18.74 | [13 empty] | VV | 2 | 2 | True | 0 | ROZPOCET
| VV |  | Súčet |  | 18.74 | [13 empty] | VV | 2 | 4 | True | 1 | ROZPOCET
128 | M | 283220002000.S | Hydroizolačná fólia PVC-P hr. 1,5 mm izolácia plochých striech | m2 | 21.551 | 6.993 | 150.706 |  |  |  | znížená | 0 | 0 | 0.0019 | 0.040947 | 0 | 0 | 32 | M | 2 |  |  |  | ROZPOCET | 0 | 150.706 | 0 | 0 | 0 | 2 | 150.706 | 16 | 1370297122
129 | M | 311970001500.S | Vrut do dĺžky 150 mm na upevnenie do kombi dosiek | ks | 58.844 | 1.117 | 65.729 |  |  |  | znížená | 0 | 0 | 0.00015 | 0.0088266 | 0 | 0 | 32 | M | 2 |  |  |  | ROZPOCET | 0 | 65.729 | 0 | 0 | 0 | 2 | 65.729 | 16 | 593326465
130 | K | 712391175.S | Pripevnenie povlakovej krytiny na plochých strechách do 10° kotviacimi pásikmi, uholníkmi | m | 230 | 5.14 | 1182.2 |  |  |  | znížená | 0.17 | 39.1 | 2e-05 | 0.0046 | 0 | 0 | 16 | K | 2 |  |  |  | ROZPOCET | 0 | 1182.2 | 0 | 0 | 0 | 2 | 1182.2 | 16 | 1364511572
| VV |  | "S4" (1,95*2+7) |  | 10.9 | [13 empty] | VV | 2 | 2 | True | 0 | ROZPOCET
| VV |  | "S3" (1,95*2+7) |  | 10.9 | [13 empty] | VV | 2 | 2 | True | 0 | ROZPOCET
| VV |  | "S2" (2,5+3,5)*2 |  | 12 | [13 empty] | VV | 2 | 2 | True | 0 | ROZPOCET
| VV |  | "S1" 3*63,8+1,2*4 |  | 196.2 | [13 empty] | VV | 2 | 2 | True | 0 | ROZPOCET
| VV |  | Súčet |  | 230 | [13 empty] | VV | 2 | 4 | True | 1 | ROZPOCET
131 | M | 311990008400.S | Kotviaci profil z galvanizovanej ocele na mechanickú fixáciu vodonepriepustných fólií na strešnú konštrukciu | m | 241.5 | 6.181 | 1492.712 |  |  |  | znížená | 0 | 0 | 0.0007 | 0.16905 | 0 | 0 | 32 | M | 2 |  |  |  | ROZPOCET | 0 | 1492.712 | 0 | 0 | 0 | 2 | 1492.712 | 16 | -307826191
| VV |  | 230*1,05 'Prepočítané koeficientom množstva |  | 241.5 | [13 empty] | VV | 2 | 2 | False | 1 | ROZPOCET
132 | K | 712991030.S | Montáž podkladnej konštrukcie z OSB dosiek na atike šírky 311 - 410 mm pod klampiarske konštrukcie | m | 21.8 | 13.998 | 305.156 |  |  |  | znížená | 0.468 | 10.2024 | 3e-05 | 0.000654 | 0 | 0 | 16 | K | 2 |  |  |  | ROZPOCET | 0 | 305.156 | 0 | 0 | 0 | 2 | 305.156 | 16 | 123293717
| VV |  | "S4" (1,95*2+7) |  | 10.9 | [13 empty] | VV | 2 | 2 | True | 0 | ROZPOCET
| VV |  | "S3" (1,95*2+7) |  | 10.9 | [13 empty] | VV | 2 | 2 | True | 0 | ROZPOCET
| VV |  | Súčet |  | 21.8 | [13 empty] | VV | 2 | 4 | True | 1 | ROZPOCET
133 | M | 311690001000.S | Rozperný nit 6x30 mm do betónu, hliníkový | ks | 174.4 | 0.162 | 28.253 |  |  |  | znížená | 0 | 0 | 0.0001 | 0.01744 | 0 | 0 | 32 | M | 2 |  |  |  | ROZPOCET | 0 | 28.253 | 0 | 0 | 0 | 2 | 28.253 | 16 | 935190131
134 | M | 607260000300.S | Doska OSB nebrúsená hr. 18 mm | m2 | 8.938 | 12.036 | 107.578 |  |  |  | znížená | 0 | 0 | 0.00792 | 0.070789 | 0 | 0 | 32 | M | 2 |  |  |  | ROZPOCET | 0 | 107.578 | 0 | 0 | 0 | 2 | 107.578 | 16 | 1091606743
135 | K | 712991050.S | Montáž podkladnej konštrukcie z OSB dosiek na atike šírky 621 - 800 mm pod klampiarske konštrukcie | m | 58.4 | 14.017 | 818.593 |  |  |  | znížená | 0.468 | 27.3312 | 3e-05 | 0.001752 | 0 | 0 | 16 | K | 2 |  |  |  | ROZPOCET | 0 | 818.593 | 0 | 0 | 0 | 2 | 818.593 | 16 | 1948201191
| VV |  | "S1" 58,4 |  | 58.4 | [13 empty] | VV | 2 | 2 | True | 0 | ROZPOCET
| VV |  | Súčet |  | 58.4 | [13 empty] | VV | 2 | 4 | True | 1 | ROZPOCET
136 | M | 311690001000.S | Rozperný nit 6x30 mm do betónu, hliníkový | ks | 467.2 | 0.162 | 75.686 |  |  |  | znížená | 0 | 0 | 0.0001 | 0.04672 | 0 | 0 | 32 | M | 2 |  |  |  | ROZPOCET | 0 | 75.686 | 0 | 0 | 0 | 2 | 75.686 | 16 | 930690584
137 | M | 607260000300.S | Doska OSB nebrúsená hr. 18 mm | m2 | 47.304 | 12.036 | 569.351 |  |  |  | znížená | 0 | 0 | 0.00792 | 0.37465 | 0 | 0 | 32 | M | 2 |  |  |  | ROZPOCET | 0 | 569.351 | 0 | 0 | 0 | 2 | 569.351 | 16 | 776744902
138 | K | 998712102.S | Presun hmôt pre izoláciu povlakovej krytiny v objektoch výšky nad 6 do 12 m | t | 6.435 | 45.94 | 295.624 |  |  |  | znížená | 1.629 | 10.4826 | 0 | 0 | 0 | 0 | 16 | K | 2 |  |  |  | ROZPOCET | 0 | 295.624 | 0 | 0 | 0 | 2 | 295.624 | 16 | -1267136153
| D | 713 | Izolácie tepelné |  |  |  | 33296.38 | [5 empty] | 169.4539 |  | 5.7825 |  | 0 | 2 | D | 1 |  |  |  | ROZPOCET | [6 empty] | 33296.38
139 | K | 713122111.S | Montáž tepelnej izolácie podláh polystyrénom, kladeným voľne v jednej vrstve | m2 | 422.252 | 1.358 | 573.418 |  |  |  | znížená | 0.065 | 27.4464 | 0 | 0 | 0 | 0 | 16 | K | 2 |  |  |  | ROZPOCET | 0 | 573.418 | 0 | 0 | 0 | 2 | 573.418 | 16 | 443831798
| VV |  | "Tepelná izolácia podláh - hr. 90 mm" | [15 empty] | VV | 2 | 1 | True | 0 | ROZPOCET
| VV |  | "1.01" 11,14 |  | 11.14 | [13 empty] | VV | 2 | 2 | True | 0 | ROZPOCET
| VV |  | "1.03" 3,6*1,46 |  | 5.256 | [13 empty] | VV | 2 | 2 | True | 0 | ROZPOCET
| VV |  | "1.04" 15,25 |  | 15.25 | [13 empty] | VV | 2 | 2 | True | 0 | ROZPOCET
| VV |  | "1.05" 51,88 |  | 51.88 | [13 empty] | VV | 2 | 2 | True | 0 | ROZPOCET
| VV |  | "1.06" 3,3 |  | 3.3 | [13 empty] | VV | 2 | 2 | True | 0 | ROZPOCET
| VV |  | "1.07" 8,73 |  | 8.73 | [13 empty] | VV | 2 | 2 | True | 0 | ROZPOCET
| VV |  | "1.08" 23,74 |  | 23.74 | [13 empty] | VV | 2 | 2 | True | 0 | ROZPOCET
| VV |  | "1.09" 8,06 |  | 8.06 | [13 empty] | VV | 2 | 2 | True | 0 | ROZPOCET
| VV |  | "1.10" 15,72 |  | 15.72 | [13 empty] | VV | 2 | 2 | True | 0 | ROZPOCET
| VV |  | "1.11" 6,9 |  | 6.9 | [13 empty] | VV | 2 | 2 | True | 0 | ROZPOCET
| VV |  | "1.13" 6,46 |  | 6.46 | [13 empty] | VV | 2 | 2 | True | 0 | ROZPOCET
| VV |  | "1.14" 15,36 |  | 15.36 | [13 empty] | VV | 2 | 2 | True | 0 | ROZPOCET
| VV |  | "1.15" 7,56 |  | 7.56 | [13 empty] | VV | 2 | 2 | True | 0 | ROZPOCET
| VV |  | "1.16" 23,74 |  | 23.74 | [13 empty] | VV | 2 | 2 | True | 0 | ROZPOCET
| VV |  | "1.17" 8,03 |  | 8.03 | [13 empty] | VV | 2 | 2 | True | 0 | ROZPOCET
| VV |  | "2.NP" | [15 empty] | VV | 2 | 1 | True | 0 | ROZPOCET
| VV |  | "2.01" 11,14 |  | 11.14 | [13 empty] | VV | 2 | 2 | True | 0 | ROZPOCET
| VV |  | "2.03" 3,6*1,46 |  | 5.256 | [13 empty] | VV | 2 | 2 | True | 0 | ROZPOCET
| VV |  | "2.04" 15,25 |  | 15.25 | [13 empty] | VV | 2 | 2 | True | 0 | ROZPOCET
| VV |  | "2.05" 51,88 |  | 51.88 | [13 empty] | VV | 2 | 2 | True | 0 | ROZPOCET
| VV |  | "2.06" 3,3 |  | 3.3 | [13 empty] | VV | 2 | 2 | True | 0 | ROZPOCET
| VV |  | "2.07" 8,73 |  | 8.73 | [13 empty] | VV | 2 | 2 | True | 0 | ROZPOCET
| VV |  | "2.08" 23,74 |  | 23.74 | [13 empty] | VV | 2 | 2 | True | 0 | ROZPOCET
| VV |  | "2.09" 8,06 |  | 8.06 | [13 empty] | VV | 2 | 2 | True | 0 | ROZPOCET
| VV |  | "2.10" 15,72 |  | 15.72 | [13 empty] | VV | 2 | 2 | True | 0 | ROZPOCET
| VV |  | "2.11" 6,9 |  | 6.9 | [13 empty] | VV | 2 | 2 | True | 0 | ROZPOCET
| VV |  | "2.13" 6,46 |  | 6.46 | [13 empty] | VV | 2 | 2 | True | 0 | ROZPOCET
| VV |  | "2.14" 15,36 |  | 15.36 | [13 empty] | VV | 2 | 2 | True | 0 | ROZPOCET
| VV |  | "2.15" 7,56 |  | 7.56 | [13 empty] | VV | 2 | 2 | True | 0 | ROZPOCET
| VV |  | "2.16" 23,74 |  | 23.74 | [13 empty] | VV | 2 | 2 | True | 0 | ROZPOCET
| VV |  | "2.17" 8,03 |  | 8.03 | [13 empty] | VV | 2 | 2 | True | 0 | ROZPOCET
| VV |  | Súčet |  | 422.252 | [13 empty] | VV | 2 | 4 | True | 1 | ROZPOCET
140 | M | 283720010000.S.R | Doska EPS hr. 90 mm, pevnosť v tlaku 200 kPa, na zateplenie podláh a plochých striech | m2 | 430.697 | 15.295 | 6587.511 |  |  |  | znížená | 0 | 0 | 0.0029 | 1.249 | 0 | 0 | 32 | M | 2 |  |  |  | ROZPOCET | 0 | 6587.511 | 0 | 0 | 0 | 2 | 6587.511 | 16 | 170933177
| VV |  | 422,252*1,02 'Prepočítané koeficientom množstva |  | 430.697 | [13 empty] | VV | 2 | 2 | False | 1 | ROZPOCET
141 | K | 713122121.S | Montáž tepelnej izolácie podláh polystyrénom, kladeným voľne v dvoch vrstvách | m2 | 111.59 | 2.762 | 308.212 |  |  |  | znížená | 0.131 | 14.6183 | 0 | 0 | 0 | 0 | 16 | K | 2 |  |  |  | ROZPOCET | 0 | 308.212 | 0 | 0 | 0 | 2 | 308.212 | 16 | 1274373683
| VV |  | "Tepelná izolácia podláh - hr. 140 mm" | [15 empty] | VV | 2 | 1 | True | 0 | ROZPOCET
| VV |  | "1.01" 22,8 |  | 22.8 | [13 empty] | VV | 2 | 2 | True | 0 | ROZPOCET
| VV |  | "1.02" 21,78 |  | 21.78 | [13 empty] | VV | 2 | 2 | True | 0 | ROZPOCET
| VV |  | "1.04" 3,48 |  | 3.48 | [13 empty] | VV | 2 | 2 | True | 0 | ROZPOCET
| VV |  | "1.05" 2,67 |  | 2.67 | [13 empty] | VV | 2 | 2 | True | 0 | ROZPOCET
| VV |  | "1.06" 1,91 |  | 1.91 | [13 empty] | VV | 2 | 2 | True | 0 | ROZPOCET
| VV |  | "1.07" 3,44 |  | 3.44 | [13 empty] | VV | 2 | 2 | True | 0 | ROZPOCET
| VV |  | "1.08" 7,41 |  | 7.41 | [13 empty] | VV | 2 | 2 | True | 0 | ROZPOCET
| VV |  | "1.09" 11,17 |  | 11.17 | [13 empty] | VV | 2 | 2 | True | 0 | ROZPOCET
| VV |  | "1.10" 17,8 |  | 17.8 | [13 empty] | VV | 2 | 2 | True | 0 | ROZPOCET
| VV |  | "1.11" 19,13 |  | 19.13 | [13 empty] | VV | 2 | 2 | True | 0 | ROZPOCET
| VV |  | Súčet |  | 111.59 | [13 empty] | VV | 2 | 4 | True | 1 | ROZPOCET
142 | M | 283720009800.S | Doska EPS hr. 60 mm, pevnosť v tlaku 200 kPa, na zateplenie podláh a plochých striech | m2 | 113.822 | 9.177 | 1044.544 |  |  |  | znížená | 0 | 0 | 0.00174 | 0.19805 | 0 | 0 | 32 | M | 2 |  |  |  | ROZPOCET | 0 | 1044.544 | 0 | 0 | 0 | 2 | 1044.544 | 16 | -689406962
| VV |  | 111,59*1,02 'Prepočítané koeficientom množstva |  | 113.822 | [13 empty] | VV | 2 | 2 | False | 1 | ROZPOCET
143 | M | 283720009900.S | Doska EPS hr. 80 mm, pevnosť v tlaku 200 kPa, na zateplenie podláh a plochých striech | m2 | 113.822 | 12.236 | 1392.726 |  |  |  | znížená | 0 | 0 | 0.00232 | 0.26407 | 0 | 0 | 32 | M | 2 |  |  |  | ROZPOCET | 0 | 1392.726 | 0 | 0 | 0 | 2 | 1392.726 | 16 | 714518154
| VV |  | 111,59*1,02 'Prepočítané koeficientom množstva |  | 113.822 | [13 empty] | VV | 2 | 2 | False | 1 | ROZPOCET
144 | K | 713142155.S | Montáž tepelnej izolácie striech plochých do 10° polystyrénom, rozloženej v jednej vrstve, prikotvením | m2 | 8.75 | 8.606 | 75.303 |  |  |  | znížená | 0.245 | 2.1437 | 0.00012 | 0.00105 | 0 | 0 | 16 | K | 2 |  |  |  | ROZPOCET | 0 | 75.303 | 0 | 0 | 0 | 2 | 75.303 | 16 | -2070411561
| VV |  | "S2" 2,5*3,5 |  | 8.75 | [13 empty] | VV | 2 | 2 | True | 1 | ROZPOCET
145 | M | 283720010000.S | Doska EPS hr. 100 mm, pevnosť v tlaku 200 kPa, na zateplenie podláh a plochých striech | m2 | 8.925 | 15.295 | 136.508 |  |  |  | znížená | 0 | 0 | 0.0029 | 0.025882 | 0 | 0 | 32 | M | 2 |  |  |  | ROZPOCET | 0 | 136.508 | 0 | 0 | 0 | 2 | 136.508 | 16 | -1510406670
| VV |  | 8,75*1,02 'Prepočítané koeficientom množstva |  | 8.925 | [13 empty] | VV | 2 | 2 | False | 1 | ROZPOCET
146 | K | 713142160.S | Montáž tepelnej izolácie striech plochých do 10° spádovými doskami z polystyrénu v jednej vrstve | m2 | 282.69 | 2.113 | 597.324 |  |  |  | znížená | 0.086 | 24.3113 | 0 | 0 | 0 | 0 | 16 | K | 2 |  |  |  | ROZPOCET | 0 | 597.324 | 0 | 0 | 0 | 2 | 597.324 | 16 | -1266015377
| VV |  | "S4" 1,95*7 |  | 13.65 | [13 empty] | VV | 2 | 2 | True | 0 | ROZPOCET
| VV |  | "S3" 1,95*7 |  | 13.65 | [13 empty] | VV | 2 | 2 | True | 0 | ROZPOCET
| VV |  | Medzisúčet |  | 27.3 | [13 empty] | VV | 2 | 3 | True | 0 | ROZPOCET
| VV |  | "S2" 2,5*3,5 |  | 8.75 | [13 empty] | VV | 2 | 2 | True | 0 | ROZPOCET
| VV |  | "S1" 246,64 |  | 246.64 | [13 empty] | VV | 2 | 2 | True | 0 | ROZPOCET
| VV |  | Medzisúčet |  | 255.39 | [13 empty] | VV | 2 | 3 | True | 0 | ROZPOCET
| VV |  | Súčet |  | 282.69 | [13 empty] | VV | 2 | 4 | True | 1 | ROZPOCET
147 | M | 283750004100.S.R | Doska XPS 700 spádové dosky, pre extrémne zaťaženie, parkoviská, haly | m3 | 2.785 | 252.63 | 703.575 |  |  |  | znížená | 0 | 0 | 0.0062 | 0.017267 | 0 | 0 | 32 | M | 2 |  |  |  | ROZPOCET | 0 | 703.575 | 0 | 0 | 0 | 2 | 703.575 | 16 | -1138709877
| VV |  | 27,3*0,102 'Prepočítané koeficientom množstva |  | 2.785 | [13 empty] | VV | 2 | 2 | False | 1 | ROZPOCET
148 | M | 283720033700.S | Doska spádová EPS, pevnosť v tlaku 200 kPa, spádový polystyrén pre odvodnenie a zateplenie plochých striech | m3 | 26.05 | 115.949 | 3020.471 |  |  |  | znížená | 0 | 0 | 0.029 | 0.75545 | 0 | 0 | 32 | M | 2 |  |  |  | ROZPOCET | 0 | 3020.471 | 0 | 0 | 0 | 2 | 3020.471 | 16 | 264076073
| VV |  | 255,39*0,102 'Prepočítané koeficientom množstva |  | 26.05 | [13 empty] | VV | 2 | 2 | False | 1 | ROZPOCET
149 | K | 713142250.S | Montáž tepelnej izolácie striech plochých do 10° polystyrénom, dvojvrstvová kladenými voľne | m2 | 273.94 | 3.122 | 855.241 |  |  |  | znížená | 0.127 | 34.7904 | 0 | 0 | 0 | 0 | 16 | K | 2 |  |  |  | ROZPOCET | 0 | 855.241 | 0 | 0 | 0 | 2 | 855.241 | 16 | 339518402
| VV |  | "XPS - hr. 200 mm" | [15 empty] | VV | 2 | 1 | True | 0 | ROZPOCET
| VV |  | "S4" 1,95*7 |  | 13.65 | [13 empty] | VV | 2 | 2 | True | 0 | ROZPOCET
| VV |  | "S3" 1,95*7 |  | 13.65 | [13 empty] | VV | 2 | 2 | True | 0 | ROZPOCET
| VV |  | Medzisúčet |  | 27.3 | [13 empty] | VV | 2 | 3 | True | 0 | ROZPOCET
| VV |  | "EPS - hr. 300 mm" | [15 empty] | VV | 2 | 1 | True | 0 | ROZPOCET
| VV |  | "S1" 246,64 |  | 246.64 | [13 empty] | VV | 2 | 2 | True | 0 | ROZPOCET
| VV |  | Medzisúčet |  | 246.64 | [13 empty] | VV | 2 | 3 | True | 0 | ROZPOCET
| VV |  | Súčet |  | 273.94 | [13 empty] | VV | 2 | 4 | True | 1 | ROZPOCET
150 | M | 283750002100.S | Doska XPS 300 hr. 100 mm, zakladanie stavieb, podlahy, obrátené ploché strechy | m2 | 55.692 | 22.836 | 1271.783 |  |  |  | znížená | 0 | 0 | 0.0033 | 0.18378 | 0 | 0 | 32 | M | 2 |  |  |  | ROZPOCET | 0 | 1271.783 | 0 | 0 | 0 | 2 | 1271.783 | 16 | 1465328205
| VV |  | 27,3*2,04 'Prepočítané koeficientom množstva |  | 55.692 | [13 empty] | VV | 2 | 2 | False | 1 | ROZPOCET
151 | M | 283720010200.S | Doska EPS hr. 140 mm, pevnosť v tlaku 200 kPa, na zateplenie podláh a plochých striech | m2 | 251.573 | 21.413 | 5386.933 |  |  |  | znížená | 0 | 0 | 0.00406 | 1.0214 | 0 | 0 | 32 | M | 2 |  |  |  | ROZPOCET | 0 | 5386.933 | 0 | 0 | 0 | 2 | 5386.933 | 16 | 1004376698
| VV |  | 246,64*1,02 'Prepočítané koeficientom množstva |  | 251.573 | [13 empty] | VV | 2 | 2 | False | 1 | ROZPOCET
152 | M | 283720010300.S | Doska EPS hr. 160 mm, pevnosť v tlaku 200 kPa, na zateplenie podláh a plochých striech | m2 | 251.573 | 24.472 | 6156.494 |  |  |  | znížená | 0 | 0 | 0.00464 | 1.1673 | 0 | 0 | 32 | M | 2 |  |  |  | ROZPOCET | 0 | 6156.494 | 0 | 0 | 0 | 2 | 6156.494 | 16 | -1074270002
| VV |  | 246,64*1,02 'Prepočítané koeficientom množstva |  | 251.573 | [13 empty] | VV | 2 | 2 | False | 1 | ROZPOCET
153 | K | 713144080.S | Montáž tepelnej izolácie na atiku z XPS do lepidla | m2 | 108.214 | 14.115 | 1527.441 |  |  |  | znížená | 0.516 | 55.8384 | 0.004 | 0.43286 | 0 | 0 | 16 | K | 2 |  |  |  | ROZPOCET | 0 | 1527.441 | 0 | 0 | 0 | 2 | 1527.441 | 16 | 1400947628
| VV |  | "XPS - hr. 50 mm" | [15 empty] | VV | 2 | 1 | True | 0 | ROZPOCET
| VV |  | "S4" (0,23+0,2)*(1,95*2+7) |  | 4.687 | [13 empty] | VV | 2 | 2 | True | 0 | ROZPOCET
| VV |  | "S3" (0,23+0,2)*(1,95*2+7) |  | 4.687 | [13 empty] | VV | 2 | 2 | True | 0 | ROZPOCET
| VV |  | Medzisúčet |  | 9.374 | [13 empty] | VV | 2 | 3 | True | 0 | ROZPOCET
| VV |  | "XPS - hr. 100 mm" | [15 empty] | VV | 2 | 1 | True | 0 | ROZPOCET
| VV |  | "S1" 1*63,8 |  | 63.8 | [13 empty] | VV | 2 | 2 | True | 0 | ROZPOCET
| VV |  | Medzisúčet |  | 63.8 | [13 empty] | VV | 2 | 3 | True | 0 | ROZPOCET
| VV |  | "XPS - hr. 200 mm" | [15 empty] | VV | 2 | 1 | True | 0 | ROZPOCET
| VV |  | "S1" 0,6*58,4 |  | 35.04 | [13 empty] | VV | 2 | 2 | True | 0 | ROZPOCET
| VV |  | Medzisúčet |  | 35.04 | [13 empty] | VV | 2 | 3 | True | 0 | ROZPOCET
| VV |  | Súčet |  | 108.214 | [13 empty] | VV | 2 | 4 | True | 1 | ROZPOCET
154 | M | 283750001800.S | Doska XPS 300 hr. 50 mm, zakladanie stavieb, podlahy, obrátené ploché strechy | m2 | 9.561 | 11.668 | 111.558 |  |  |  | znížená | 0 | 0 | 0.00165 | 0.015776 | 0 | 0 | 32 | M | 2 |  |  |  | ROZPOCET | 0 | 111.558 | 0 | 0 | 0 | 2 | 111.558 | 16 | 1781848070
| VV |  | 9,374*1,02 'Prepočítané koeficientom množstva |  | 9.561 | [13 empty] | VV | 2 | 2 | False | 1 | ROZPOCET
155 | M | 283750002100.S | Doska XPS 300 hr. 100 mm, zakladanie stavieb, podlahy, obrátené ploché strechy | m2 | 65.076 | 22.836 | 1486.076 |  |  |  | znížená | 0 | 0 | 0.0033 | 0.21475 | 0 | 0 | 32 | M | 2 |  |  |  | ROZPOCET | 0 | 1486.076 | 0 | 0 | 0 | 2 | 1486.076 | 16 | -2102599128
| VV |  | 63,8*1,02 'Prepočítané koeficientom množstva |  | 65.076 | [13 empty] | VV | 2 | 2 | False | 1 | ROZPOCET
156 | M | 283750002600.S | Doska XPS 300 hr. 200 mm, zakladanie stavieb, podlahy, obrátené ploché strechy | m2 | 35.741 | 50.671 | 1811.032 |  |  |  | znížená | 0 | 0 | 0.0066 | 0.23589 | 0 | 0 | 32 | M | 2 |  |  |  | ROZPOCET | 0 | 1811.032 | 0 | 0 | 0 | 2 | 1811.032 | 16 | -1139563007
| VV |  | 35,04*1,02 'Prepočítané koeficientom množstva |  | 35.741 | [13 empty] | VV | 2 | 2 | False | 1 | ROZPOCET
157 | K | 998713101.S | Presun hmôt pre izolácie tepelné v objektoch výšky do 6 m | t | 5.783 | 43.27 | 250.23 |  |  |  | znížená | 1.782 | 10.3053 | 0 | 0 | 0 | 0 | 16 | K | 2 |  |  |  | ROZPOCET | 0 | 250.23 | 0 | 0 | 0 | 2 | 250.23 | 16 | 995483120
| D | 762 | Konštrukcie tesárske |  |  |  | 1809.239 | [5 empty] | 26.7572 |  | 0.97048 |  | 0 | 2 | D | 1 |  |  |  | ROZPOCET | [6 empty] | 1809.239
158 | K | 762421315.S | Obloženie stropov alebo strešných podhľadov z dosiek OSB skrutkovaných na pero a drážku hr. dosky 25 mm | m2 | 32.466 | 24.226 | 786.521 |  |  |  | znížená | 0.245 | 7.9542 | 0.01174 | 0.38115 | 0 | 0 | 16 | K | 2 |  |  |  | ROZPOCET | 0 | 786.521 | 0 | 0 | 0 | 2 | 786.521 | 16 | 1297568330
| VV |  | "S4" 2,15*7,55 |  | 16.233 | [13 empty] | VV | 2 | 2 | True | 0 | ROZPOCET
| VV |  | "S3" 2,15*7,55 |  | 16.233 | [13 empty] | VV | 2 | 2 | True | 0 | ROZPOCET
| VV |  | Súčet |  | 32.466 | [13 empty] | VV | 2 | 4 | True | 1 | ROZPOCET
159 | K | 762421500.S | Montáž obloženia stropov, podkladový rošt | m | 89.278 | 5.287 | 472.013 |  |  |  | znížená | 0.192 | 17.1414 | 6e-05 | 0.0053567 | 0 | 0 | 16 | K | 2 |  |  |  | ROZPOCET | 0 | 472.013 | 0 | 0 | 0 | 2 | 472.013 | 16 | 1530907341
| VV |  | "S4" 2,15*7,55*2,75 |  | 44.639 | [13 empty] | VV | 2 | 2 | True | 0 | ROZPOCET
| VV |  | "S3" 2,15*7,55*2,75 |  | 44.639 | [13 empty] | VV | 2 | 2 | True | 0 | ROZPOCET
| VV |  | Súčet |  | 89.278 | [13 empty] | VV | 2 | 4 | True | 1 | ROZPOCET
160 | M | 605480000800.S | Hranolčeky zo smreku prierez 25-100 cm2, sušené 14±2%, nehobľované, bez defektov, hniloby, hrčí | m3 | 1.067 | 433.952 | 463.027 |  |  |  | znížená | 0 | 0 | 0.54 | 0.57618 | 0 | 0 | 32 | M | 2 |  |  |  | ROZPOCET | 0 | 463.027 | 0 | 0 | 0 | 2 | 463.027 | 16 | 706124192
| VV |  | "S4 - 130x80 mm" 2,15*7,55*2,75*0,13*0,08 |  | 0.464 | [13 empty] | VV | 2 | 2 | True | 0 | ROZPOCET
| VV |  | "S3 - 130x80 mm" 2,15*7,55*2,75*0,13*0,08 |  | 0.464 | [13 empty] | VV | 2 | 2 | True | 0 | ROZPOCET
| VV |  | Súčet |  | 0.928 | [13 empty] | VV | 2 | 4 | True | 1 | ROZPOCET
| VV |  | 0,928*1,15 'Prepočítané koeficientom množstva |  | 1.067 | [13 empty] | VV | 2 | 2 | False | 1 | ROZPOCET
161 | K | 762495000.S | Spojovacie prostriedky pre olištovanie škár, obloženie stropov, strešných podhľadov a stien - klince, závrtky | m2 | 32.466 | 0.796 | 25.843 |  |  |  | znížená | 0 | 0 | 0.00024 | 0.0077918 | 0 | 0 | 16 | K | 2 |  |  |  | ROZPOCET | 0 | 25.843 | 0 | 0 | 0 | 2 | 25.843 | 16 | 317029533
| VV |  | "S4" 2,15*7,55 |  | 16.233 | [13 empty] | VV | 2 | 2 | True | 0 | ROZPOCET
| VV |  | "S3" 2,15*7,55 |  | 16.233 | [13 empty] | VV | 2 | 2 | True | 0 | ROZPOCET
| VV |  | Súčet |  | 32.466 | [13 empty] | VV | 2 | 4 | True | 1 | ROZPOCET
162 | K | 998762102.S | Presun hmôt pre konštrukcie tesárske v objektoch výšky do 12 m | t | 0.97 | 63.747 | 61.835 |  |  |  | znížená | 1.713 | 1.6616 | 0 | 0 | 0 | 0 | 16 | K | 2 |  |  |  | ROZPOCET | 0 | 61.835 | 0 | 0 | 0 | 2 | 61.835 | 16 | -2132876890
| D | 763 | Konštrukcie - drevostavby |  |  |  | 19016.542 | [5 empty] | 567.9969 |  | 7.2434 |  | 0 | 2 | D | 1 |  |  |  | ROZPOCET | [6 empty] | 19016.542
163 | K | 763120011.S | Sadrokartónová inštalačná predstena pre sanitárne zariadenia, kca CD+UD, dvojito opláštená doskou impregnovanou H2 2x12,5 mm | m2 | 52.038 | 52.537 | 2733.92 |  |  |  | znížená | 1.576 | 82.0119 | 0.02176 | 1.1323 | 0 | 0 | 16 | K | 2 |  |  |  | ROZPOCET | 0 | 2733.92 | 0 | 0 | 0 | 2 | 2733.92 | 16 | 788187856
| VV |  | "Predsadené steny" | [15 empty] | VV | 2 | 1 | True | 0 | ROZPOCET
| VV |  | "1.PP" 1*1,25*2 |  | 2.5 | [13 empty] | VV | 2 | 2 | True | 0 | ROZPOCET
| VV |  | "1.NP" (2,45+2,2+1,9+2,465)*1,25+3,1*0,655+3,1*3,7 |  | 24.769 | [13 empty] | VV | 2 | 2 | True | 0 | ROZPOCET
| VV |  | "2.NP" (2,45+2,2+1,9+2,465)*1,25+3,1*0,655+3,1*3,7 |  | 24.769 | [13 empty] | VV | 2 | 2 | True | 0 | ROZPOCET
| VV |  | Súčet |  | 52.038 | [13 empty] | VV | 2 | 4 | True | 1 | ROZPOCET
164 | K | 763138221.S | Podhľad SDK závesný na dvojúrovňovej oceľovej podkonštrukcií CD+UD, doska protipožiarna DF 12.5 mm | m2 | 358.16 | 32.141 | 11511.621 |  |  |  | znížená | 0.922 | 330.2235 | 0.01344 | 4.8137 | 0 | 0 | 16 | K | 2 |  |  |  | ROZPOCET | 0 | 11511.621 | 0 | 0 | 0 | 2 | 11511.621 | 16 | 731084843
| VV |  | "SDK podhľad" | [15 empty] | VV | 2 | 1 | True | 0 | ROZPOCET
| VV |  | "1.PP" (10,76+19,12+7,4) |  | 37.28 | [13 empty] | VV | 2 | 2 | True | 0 | ROZPOCET
| VV |  | "1.NP" (23,49+15,36+15,72+82,38+23,49) |  | 160.44 | [13 empty] | VV | 2 | 2 | True | 0 | ROZPOCET
| VV |  | "2.NP" (23,49+15,36+15,72+82,38+23,49) |  | 160.44 | [13 empty] | VV | 2 | 2 | True | 0 | ROZPOCET
| VV |  | Súčet |  | 358.16 | [13 empty] | VV | 2 | 4 | True | 1 | ROZPOCET
165 | K | 763138223.S | Podhľad SDK závesný na dvojúrovňovej oceľovej podkonštrukcií CD+UD, doska protipožiarna impregnovaná DFH2 12.5 mm | m2 | 94.5 | 33.821 | 3196.085 |  |  |  | znížená | 0.922 | 87.129 | 0.01344 | 1.2701 | 0 | 0 | 16 | K | 2 |  |  |  | ROZPOCET | 0 | 3196.085 | 0 | 0 | 0 | 2 | 3196.085 | 16 | 774924995
| VV |  | "SDK podhľad - impregnovaný" | [15 empty] | VV | 2 | 1 | True | 0 | ROZPOCET
| VV |  | "1.PP" (3,48+2,67+3,29+17,08) |  | 26.52 | [13 empty] | VV | 2 | 2 | True | 0 | ROZPOCET
| VV |  | "1.NP" (8,03+7,64+6,99+3,3+8,03) |  | 33.99 | [13 empty] | VV | 2 | 2 | True | 0 | ROZPOCET
| VV |  | "2.NP" (8,03+7,64+6,99+3,3+8,03) |  | 33.99 | [13 empty] | VV | 2 | 2 | True | 0 | ROZPOCET
| VV |  | Súčet |  | 94.5 | [13 empty] | VV | 2 | 4 | True | 1 | ROZPOCET
166 | K | 763190010.S | Úprava spojov medzi SDK konštrukciou a murivom, betónovou konštrukciou prepáskovaním a pretmelením | m | 546.68 | 2.297 | 1255.724 |  |  |  | znížená | 0.1 | 54.668 | 5e-05 | 0.027334 | 0 | 0 | 16 | K | 2 |  |  |  | ROZPOCET | 0 | 1255.724 | 0 | 0 | 0 | 2 | 1255.724 | 16 | 476552750
| VV |  | "1.PP" | [15 empty] | VV | 2 | 1 | True | 0 | ROZPOCET
| VV |  | "Predsadené steny" (1+2*1,25)*2 |  | 7 | [13 empty] | VV | 2 | 2 | True | 0 | ROZPOCET
| VV |  | "SDK podhľad" (3,7+2+6,52+1,65+4,25+4,5)*2 |  | 45.24 | [13 empty] | VV | 2 | 2 | True | 0 | ROZPOCET
| VV |  | "SDK podhľad - impregnovaný" (1,9+1,91+1,91+1,4+1,91+1+1,91+1,8+4,25+4,02)*2 |  | 44.02 | [13 empty] | VV | 2 | 2 | True | 0 | ROZPOCET
| VV |  | "1.NP" | [15 empty] | VV | 2 | 1 | True | 0 | ROZPOCET
| VV |  | "Predsadené steny" (2,45+2,2+1,9+2,465+1,25*2*4)+3,1*2+0,655+3,1*2+3,7 |  | 35.77 | [13 empty] | VV | 2 | 2 | True | 0 | ROZPOCET
| VV |  | "SDK podhľad" (6,35*2+3,7*2+4,25*2+3,7*2+5,46+8,25+6,2+7,36+0,35+3,9+0,3)*2 |  | 135.64 | [13 empty] | VV | 2 | 2 | True | 0 | ROZPOCET
| VV |  | "SDK podhľad - impregnovaný" (3,7+2,27+1,43+2,31+3,15+2,31+3,45+2,31+3,7+2,27)*2 |  | 53.8 | [13 empty] | VV | 2 | 2 | True | 0 | ROZPOCET
| VV |  | "2.NP" | [15 empty] | VV | 2 | 1 | True | 0 | ROZPOCET
| VV |  | "Predsadené steny" (2,45+2,2+1,9+2,465+1,25*2*4)+3,1*2+0,655+3,1*2+3,7 |  | 35.77 | [13 empty] | VV | 2 | 2 | True | 0 | ROZPOCET
| VV |  | "SDK podhľad" (6,35*2+3,7*2+4,25*2+3,7*2+5,46+8,25+6,2+7,36+0,35+3,9+0,3)*2 |  | 135.64 | [13 empty] | VV | 2 | 2 | True | 0 | ROZPOCET
| VV |  | "SDK podhľad - impregnovaný" (3,7+2,27+1,43+2,31+3,15+2,31+3,45+2,31+3,7+2,27)*2 |  | 53.8 | [13 empty] | VV | 2 | 2 | True | 0 | ROZPOCET
| VV |  | Súčet |  | 546.68 | [13 empty] | VV | 2 | 4 | True | 1 | ROZPOCET
167 | K | 998763303.S | Presun hmôt pre sadrokartónové konštrukcie v objektoch výšky od 7 do 24 m | t | 7.243 | 44.069 | 319.192 |  |  |  | znížená | 1.928 | 13.9645 | 0 | 0 | 0 | 0 | 16 | K | 2 |  |  |  | ROZPOCET | 0 | 319.192 | 0 | 0 | 0 | 2 | 319.192 | 16 | -318014576
| D | 764 | Konštrukcie klampiarske |  |  |  | 10497.848 | [5 empty] | 235.0483 |  | 0.90379 |  | 0 | 2 | D | 1 |  |  |  | ROZPOCET | [6 empty] | 10497.848
168 | K | 764410570.S.K2 | Okenné parapety z lakoplastovaného plechu, r.š. 605 mm | m | 28 | 43.517 | 1218.476 |  |  |  | znížená | 0.929 | 26.012 | 0.004 | 0.112 | 0 | 0 | 16 | K | 2 |  |  |  | ROZPOCET | 0 | 1218.476 | 0 | 0 | 0 | 2 | 1218.476 | 16 | 1207386267
| VV |  | "KLAMPIARSKE PRVKY" | [15 empty] | VV | 2 | 1 | True | 0 | ROZPOCET
| VV |  | "K2" 56/2 |  | 28 | [13 empty] | VV | 2 | 2 | True | 0 | ROZPOCET
| VV |  | Súčet |  | 28 | [13 empty] | VV | 2 | 4 | True | 1 | ROZPOCET
169 | K | 764421560.S.K1 | Horizontálne lemovanie z lakoplastovaného plechu, r.š. 430 mm | m | 138 | 38.037 | 5249.106 |  |  |  | znížená | 0.837 | 115.506 | 0.00328 | 0.45264 | 0 | 0 | 16 | K | 2 |  |  |  | ROZPOCET | 0 | 5249.106 | 0 | 0 | 0 | 2 | 5249.106 | 16 | 1098428672
| VV |  | "KLAMPIARSKE PRVKY" | [15 empty] | VV | 2 | 1 | True | 0 | ROZPOCET
| VV |  | "K1" 276/2 |  | 138 | [13 empty] | VV | 2 | 2 | True | 0 | ROZPOCET
| VV |  | Súčet |  | 138 | [13 empty] | VV | 2 | 4 | True | 1 | ROZPOCET
170 | K | 764421585.S.K3 | Kryt exteriérový pre žalúzie z lakoplastovaného plechu, r.š. 810 mm | m | 34 | 57.131 | 1942.454 |  |  |  | znížená | 1.238 | 42.092 | 0.00518 | 0.17612 | 0 | 0 | 16 | K | 2 |  |  |  | ROZPOCET | 0 | 1942.454 | 0 | 0 | 0 | 2 | 1942.454 | 16 | 1316228951
| VV |  | "KLAMPIARSKE PRVKY" | [15 empty] | VV | 2 | 1 | True | 0 | ROZPOCET
| VV |  | "K3" 68/2 |  | 34 | [13 empty] | VV | 2 | 2 | True | 0 | ROZPOCET
| VV |  | Súčet |  | 34 | [13 empty] | VV | 2 | 4 | True | 1 | ROZPOCET
171 | K | 764430500.S.K4 | Prekrytie atiky z lakoplastovaného plechu, vrátane rohov r.š. 230 mm | m | 66 | 21.084 | 1391.544 |  |  |  | znížená | 0.504 | 33.264 | 0.0017 | 0.1122 | 0 | 0 | 16 | K | 2 |  |  |  | ROZPOCET | 0 | 1391.544 | 0 | 0 | 0 | 2 | 1391.544 | 16 | -155189672
| VV |  | "KLAMPIARSKE PRVKY" | [15 empty] | VV | 2 | 1 | True | 0 | ROZPOCET
| VV |  | "K4" 132/2 |  | 66 | [13 empty] | VV | 2 | 2 | True | 0 | ROZPOCET
| VV |  | Súčet |  | 66 | [13 empty] | VV | 2 | 4 | True | 1 | ROZPOCET
172 | K | 764430510.S.K5 | Prekrytie konzol z lakoplastovaného plechu, vrátane rohov r.š. 250 mm | m | 23 | 26.697 | 614.031 |  |  |  | znížená | 0.611 | 14.053 | 0.00221 | 0.05083 | 0 | 0 | 16 | K | 2 |  |  |  | ROZPOCET | 0 | 614.031 | 0 | 0 | 0 | 2 | 614.031 | 16 | 822911321
| VV |  | "KLAMPIARSKE PRVKY" | [15 empty] | VV | 2 | 1 | True | 0 | ROZPOCET
| VV |  | "K5" (53,1-7,1)/2 |  | 23 | [13 empty] | VV | 2 | 2 | True | 0 | ROZPOCET
| VV |  | Súčet |  | 23 | [13 empty] | VV | 2 | 4 | True | 1 | ROZPOCET
173 | K | 998764102.S | Presun hmôt pre konštrukcie klampiarske v objektoch výšky nad 6 do 12 m | t | 0.904 | 90.97 | 82.237 |  |  |  | znížená | 4.559 | 4.1213 | 0 | 0 | 0 | 0 | 16 | K | 2 |  |  |  | ROZPOCET | 0 | 82.237 | 0 | 0 | 0 | 2 | 82.237 | 16 | 965484389
| D | 766 | Konštrukcie stolárske |  |  |  | 47238.8 | [5 empty] | 192.1717 |  | 5.4768 |  | 0 | 2 | D | 1 |  |  |  | ROZPOCET | [6 empty] | 47238.8
174 | K | 766651101.S | Montáž púzdra posuvných dverí do murovanej priečky, jedno zasúvacie púzdro pre jedno krídlo, priechod 0,6-1,2 m | ks | 2 | 101.782 | 203.564 |  |  |  | znížená | 3.664 | 7.328 | 0.00105 | 0.0021 | 0 | 0 | 16 | K | 2 |  |  |  | ROZPOCET | 0 | 203.564 | 0 | 0 | 0 | 2 | 203.564 | 16 | 1942580845
| VV |  | "D15 - 1 000×2 020 mm" 2 |  | 2 | [13 empty] | VV | 2 | 2 | True | 0 | ROZPOCET
| VV |  | Súčet |  | 2 | [13 empty] | VV | 2 | 4 | True | 1 | ROZPOCET
175 | M | 553310013200.S | Stavebné puzdro pre posuvné dvere, jedno zasúvacie púzdro pre jedno krídlo, čistý priechod 1000 mm | ks | 2 | 485.5 | 971 |  |  |  | znížená | 0 | 0 | 0.00492 | 0.00984 | 0 | 0 | 32 | M | 2 |  |  |  | ROZPOCET | 0 | 971 | 0 | 0 | 0 | 2 | 971 | 16 | -1831966660
176 | M | 553420000200.S | Systém posuvných dverí - sada pojazdov | súb. | 2 | 27.224 | 54.448 |  |  |  | znížená | 0 | 0 | 0.0022 | 0.0044 | 0 | 0 | 32 | M | 2 |  |  |  | ROZPOCET | 0 | 54.448 | 0 | 0 | 0 | 2 | 54.448 | 16 | -2746148
177 | M | 553420000300.S | Systém posuvných dverí - vodiaca lišta (surový profil) | m | 4 | 7.586 | 30.344 |  |  |  | znížená | 0 | 0 | 0.00085 | 0.0034 | 0 | 0 | 32 | M | 2 |  |  |  | ROZPOCET | 0 | 30.344 | 0 | 0 | 0 | 2 | 30.344 | 16 | -1982076150
178 | K | 766651131.S | Montáž púzdra posuvných dverí do murovanej priečky s jedným bočným zasúvacím púzdrom pre dve krídla, priechod 1,25-2,45 m | ks | 4 | 138.927 | 555.708 |  |  |  | znížená | 4.307 | 17.228 | 0.00254 | 0.01016 | 0 | 0 | 16 | K | 2 |  |  |  | ROZPOCET | 0 | 555.708 | 0 | 0 | 0 | 2 | 555.708 | 16 | 1188081274
| VV |  | "D16 - 1 350×2 020 mm" 2 |  | 2 | [13 empty] | VV | 2 | 2 | True | 0 | ROZPOCET
| VV |  | "D17 - 1 350×2 020 mm" 2 |  | 2 | [13 empty] | VV | 2 | 2 | True | 0 | ROZPOCET
| VV |  | Súčet |  | 4 | [13 empty] | VV | 2 | 4 | True | 1 | ROZPOCET
179 | M | 553310014900.S | Stavebné puzdro pre posuvné dvere s jedným bočným zasúvacím púzdrom pre dve krídla, čistý priechod 1250 mm | ks | 4 | 745.558 | 2982.232 |  |  |  | znížená | 0 | 0 | 0.00549 | 0.02196 | 0 | 0 | 32 | M | 2 |  |  |  | ROZPOCET | 0 | 2982.232 | 0 | 0 | 0 | 2 | 2982.232 | 16 | 1690544019
180 | M | 553420000200.S | Systém posuvných dverí - sada pojazdov | súb. | 4 | 27.224 | 108.896 |  |  |  | znížená | 0 | 0 | 0.0022 | 0.0088 | 0 | 0 | 32 | M | 2 |  |  |  | ROZPOCET | 0 | 108.896 | 0 | 0 | 0 | 2 | 108.896 | 16 | -834503923
181 | M | 553420000300.S | Systém posuvných dverí - vodiaca lišta (surový profil) | m | 10 | 7.586 | 75.86 |  |  |  | znížená | 0 | 0 | 0.00085 | 0.0085 | 0 | 0 | 32 | M | 2 |  |  |  | ROZPOCET | 0 | 75.86 | 0 | 0 | 0 | 2 | 75.86 | 16 | -1201870935
182 | K | 766661422.S | Montáž dverí drevených vchodových bezpečnostných | ks | 2 | 39.352 | 78.704 |  |  |  | znížená | 1.328 | 2.656 | 0.0012 | 0.0024 | 0 | 0 | 16 | K | 2 |  |  |  | ROZPOCET | 0 | 78.704 | 0 | 0 | 0 | 2 | 78.704 | 16 | 1656138180
| VV |  | "D18 - 1 330×2 010 mm" 1 |  | 1 | [13 empty] | VV | 2 | 2 | True | 0 | ROZPOCET
| VV |  | "D19 - 1 330×2 010 mm" 1 |  | 1 | [13 empty] | VV | 2 | 2 | True | 0 | ROZPOCET
| VV |  | Súčet |  | 2 | [13 empty] | VV | 2 | 4 | True | 1 | ROZPOCET
183 | M | 611.D18 | Interiérové rámové dvere s bočným otváravým svetlíkom 1 330×2 010 mm, DTD + výplňové kalené sklo, RAL 8025 + priehľadné sklo, EI 30/D3-C, vrátane zárubne | ks | 1 | 1908.48 | 1908.48 |  |  |  | znížená | 0 | 0 | 0.185 | 0.185 | 0 | 0 | 32 | M | 2 |  |  |  | ROZPOCET | 0 | 1908.48 | 0 | 0 | 0 | 2 | 1908.48 | 16 | -1202476959
184 | M | 611.D19 | Interiérové rámové dvere s bočným otváravým svetlíkom 1 330×2 010 mm, DTD + výplňové kalené sklo, RAL 8025 + priehľadné sklo, EI 15/D3-C, vrátane zárubne | ks | 1 | 1408.48 | 1408.48 |  |  |  | znížená | 0 | 0 | 0.165 | 0.165 | 0 | 0 | 32 | M | 2 |  |  |  | ROZPOCET | 0 | 1408.48 | 0 | 0 | 0 | 2 | 1408.48 | 16 | -1429228635
185 | K | 766662113.S | Montáž dverového krídla otočného jednokrídlového bezpoldrážkového, do existujúcej zárubne, vrátane kovania | ks | 7 | 44.791 | 313.537 |  |  |  | znížená | 2.045 | 14.315 | 0 | 0 | 0 | 0 | 16 | K | 2 |  |  |  | ROZPOCET | 0 | 313.537 | 0 | 0 | 0 | 2 | 313.537 | 16 | -538452924
| VV |  | "D04 - 800x1970 mm" 1 |  | 1 | [13 empty] | VV | 2 | 2 | True | 0 | ROZPOCET
| VV |  | "D05 - 800x1970 mm" 1 |  | 1 | [13 empty] | VV | 2 | 2 | True | 0 | ROZPOCET
| VV |  | "D06 - 900x1970 mm" 1 |  | 1 | [13 empty] | VV | 2 | 2 | True | 0 | ROZPOCET
| VV |  | "D07 - 900x1970 mm" 2 |  | 2 | [13 empty] | VV | 2 | 2 | True | 0 | ROZPOCET
| VV |  | "D08 - 900x1970 mm" 1 |  | 1 | [13 empty] | VV | 2 | 2 | True | 0 | ROZPOCET
| VV |  | "D09 - 900x1970 mm" 1 |  | 1 | [13 empty] | VV | 2 | 2 | True | 0 | ROZPOCET
| VV |  | Súčet |  | 7 | [13 empty] | VV | 2 | 4 | True | 1 | ROZPOCET
186 | M | 549150000600.S | Kľučka dverová a rozeta 2x, nehrdzavejúca oceľ, povrch čierna farba | ks | 3 | 23.102 | 69.306 |  |  |  | znížená | 0 | 0 | 0.001 | 0.003 | 0 | 0 | 32 | M | 2 |  |  |  | ROZPOCET | 0 | 69.306 | 0 | 0 | 0 | 2 | 69.306 | 16 | -503046913
187 | M | 549150000400.S | Kľučka dverová s vložkovým zámkom a vložkou, nerez, čierna farba | ks | 3 | 220.051 | 660.153 |  |  |  | znížená | 0 | 0 | 0.0005 | 0.0015 | 0 | 0 | 128 | M | 2 |  |  |  | ROZPOCET | 0 | 660.153 | 0 | 0 | 0 | 2 | 660.153 | 128 | -1238611365
188 | M | 549150000400.S.R | Kľučka dverová s WC rozetou a zámkom, čierna farba | ks | 1 | 115.25 | 115.25 |  |  |  | znížená | 0 | 0 | 0.0005 | 0.0005 | 0 | 0 | 128 | M | 2 |  |  |  | ROZPOCET | 0 | 115.25 | 0 | 0 | 0 | 2 | 115.25 | 128 | 794908979
189 | M | 611610003900.S.R | Dvere vnútorné jednokrídlové, šírka 600-900 mm, výplň DTD doska, povrch dýha, 3/4 presklenie (kalené sklo - priesvitné), RAL 7016 antracit | ks | 4 | 483.826 | 1935.304 |  |  |  | znížená | 0 | 0 | 0.025 | 0.1 | 0 | 0 | 128 | M | 2 |  |  |  | ROZPOCET | 0 | 1935.304 | 0 | 0 | 0 | 2 | 1935.304 | 128 | -224786287
190 | M | 611610003900.S.R1 | Dvere vnútorné jednokrídlové, šírka 600-900 mm, výplň DTD doska, povrch dýha, 3/4 presklenie (kalené sklo - priehľadné), RAL 7016 antracit | ks | 3 | 433.826 | 1301.478 |  |  |  | znížená | 0 | 0 | 0.025 | 0.075 | 0 | 0 | 128 | M | 2 |  |  |  | ROZPOCET | 0 | 1301.478 | 0 | 0 | 0 | 2 | 1301.478 | 128 | -1090349409
191 | K | 766662133.S | Montáž dverového krídla otočného dvojkrídlového bezpoldrážkového, do existujúcej zárubne, vrátane kovania | ks | 12 | 88.927 | 1067.124 |  |  |  | znížená | 4.06 | 48.72 | 0 | 0 | 0 | 0 | 16 | K | 2 |  |  |  | ROZPOCET | 0 | 1067.124 | 0 | 0 | 0 | 2 | 1067.124 | 16 | 1691635210
| VV |  | "D11 - 1250x1970 mm" 4 |  | 4 | [13 empty] | VV | 2 | 2 | True | 0 | ROZPOCET
| VV |  | "D12 - 1250x1970 mm" 4 |  | 4 | [13 empty] | VV | 2 | 2 | True | 0 | ROZPOCET
| VV |  | "D13 - 1250x1970 mm" 2 |  | 2 | [13 empty] | VV | 2 | 2 | True | 0 | ROZPOCET
| VV |  | "D14 - 1250x1970 mm" 2 |  | 2 | [13 empty] | VV | 2 | 2 | True | 0 | ROZPOCET
| VV |  | Súčet |  | 12 | [13 empty] | VV | 2 | 4 | True | 1 | ROZPOCET
192 | M | 611.D11 | Dvere interiérové rámové s bočným otváravým svetlíkom 1 330×2 010 mm, DTD + výplňové kalené sklo, RAL 8025 + priesvitné sklo, WC rozeta + zámok v čiernej farbe | ks | 4 | 1336.65 | 5346.6 |  |  |  | znížená | 0 | 0 | 0.25 | 1 | 0 | 0 | 32 | M | 2 |  |  |  | ROZPOCET | 0 | 5346.6 | 0 | 0 | 0 | 2 | 5346.6 | 16 | -1556412449
193 | M | 611.D12 | Dvere interiérové rámové s bočným otváravým svetlíkom 1 330×2 010 mm, DTD + výplňové kalené sklo, RAL 8025 + priesvitné sklo, WC rozeta + zámok v čiernej farbe | ks | 4 | 1186.95 | 4747.8 |  |  |  | znížená | 0 | 0 | 0.25 | 1 | 0 | 0 | 32 | M | 2 |  |  |  | ROZPOCET | 0 | 4747.8 | 0 | 0 | 0 | 2 | 4747.8 | 16 | 602325796
194 | M | 611.D13 | Dvere interiérové rámové s bočným otváravým svetlíkom 1 330×2 010 mm, DTD + výplňové kalené sklo, RAL 8025 + priehľadné sklo, zámok v čiernej farbe | ks | 2 | 1174.69 | 2349.38 |  |  |  | znížená | 0 | 0 | 0.25 | 0.5 | 0 | 0 | 32 | M | 2 |  |  |  | ROZPOCET | 0 | 2349.38 | 0 | 0 | 0 | 2 | 2349.38 | 16 | 1334522514
195 | M | 611.D14 | Dvere interiérové rámové s bočným otváravým svetlíkom 1 330×2 010 mm, DTD + výplňové kalené sklo, RAL 8025 + priehľadné sklo, zámok v čiernej farbe | ks | 2 | 1174.69 | 2349.38 |  |  |  | znížená | 0 | 0 | 0.25 | 0.5 | 0 | 0 | 32 | M | 2 |  |  |  | ROZPOCET | 0 | 2349.38 | 0 | 0 | 0 | 2 | 2349.38 | 16 | 146598363
196 | K | 766664125.S | Montáž dverí drevených posuvných jednokrídlových, posun do puzdra | ks | 6 | 32.957 | 197.742 |  |  |  | znížená | 1.505 | 9.03 | 0 | 0 | 0 | 0 | 16 | K | 2 |  |  |  | ROZPOCET | 0 | 197.742 | 0 | 0 | 0 | 2 | 197.742 | 16 | -1903062693
| VV |  | "D15 - 1 000×2 020 mm" 2 |  | 2 | [13 empty] | VV | 2 | 2 | True | 0 | ROZPOCET
| VV |  | "D16 - 1 350×2 020 mm" 2 |  | 2 | [13 empty] | VV | 2 | 2 | True | 0 | ROZPOCET
| VV |  | "D17 - 1 350×2 020 mm" 2 |  | 2 | [13 empty] | VV | 2 | 2 | True | 0 | ROZPOCET
| VV |  | Súčet |  | 6 | [13 empty] | VV | 2 | 4 | True | 1 | ROZPOCET
197 | M | 611.D15 | Posúvné dvere 1 000×2 020 mm, DTD + výplňové kalené sklo, RAL 8025 + priesvitné sklo, zámok v čiernej farbe | ks | 2 | 1015.25 | 2030.5 |  |  |  | znížená | 0 | 0 | 0.25 | 0.5 | 0 | 0 | 32 | M | 2 |  |  |  | ROZPOCET | 0 | 2030.5 | 0 | 0 | 0 | 2 | 2030.5 | 16 | -1439054090
198 | M | 611.D16 | Posúvné dvere 1 350×2 020 mm, DTD + výplňové kalené sklo, RAL 8025 + priesvitné sklo, WC rozeta + zámok v čiernej farbe | ks | 2 | 1356.92 | 2713.84 |  |  |  | znížená | 0 | 0 | 0.25 | 0.5 | 0 | 0 | 32 | M | 2 |  |  |  | ROZPOCET | 0 | 2713.84 | 0 | 0 | 0 | 2 | 2713.84 | 16 | 1811095850
199 | M | 611.D17 | Posúvné dvere 1 350×2 020 mm, DTD + výplňové kalené sklo, RAL 8025 + priesvitné sklo, WC rozeta + zámok v čiernej farbe | ks | 2 | 1356.92 | 2713.84 |  |  |  | znížená | 0 | 0 | 0.25 | 0.5 | 0 | 0 | 32 | M | 2 |  |  |  | ROZPOCET | 0 | 2713.84 | 0 | 0 | 0 | 2 | 2713.84 | 16 | -1241343505
200 | K | 766694142.S | Montáž parapetnej dosky plastovej šírky do 300 mm, dĺžky 1000-1600 mm | ks | 6 | 11.589 | 69.534 |  |  |  | znížená | 0.462 | 2.772 | 0.00026 | 0.00156 | 0 | 0 | 16 | K | 2 |  |  |  | ROZPOCET | 0 | 69.534 | 0 | 0 | 0 | 2 | 69.534 | 16 | -1401346830
| VV |  | "O03 - 1000x2000 mm - 4 ks" 4 |  | 4 | [13 empty] | VV | 2 | 2 | True | 0 | ROZPOCET
| VV |  | "O04 - 1000x2000 mm - 2 ks" 2 |  | 2 | [13 empty] | VV | 2 | 2 | True | 0 | ROZPOCET
| VV |  | Súčet |  | 6 | [13 empty] | VV | 2 | 4 | True | 1 | ROZPOCET
201 | M | 611560000400.S | Parapetná doska plastová, šírka 300 mm, komôrková vnútorná, zlatý dub, mramor, mahagon, svetlý buk, orech | m | 9.6 | 17.583 | 168.797 |  |  |  | znížená | 0 | 0 | 0.00114 | 0.010944 | 0 | 0 | 32 | M | 2 |  |  |  | ROZPOCET | 0 | 168.797 | 0 | 0 | 0 | 2 | 168.797 | 16 | 2065675894
| VV |  | 6*1,6 'Prepočítané koeficientom množstva |  | 9.6 | [13 empty] | VV | 2 | 2 | False | 1 | ROZPOCET
202 | M | 611560000800.S | Plastové krytky k vnútorným parapetom plastovým, pár, vo farbe biela, mramor, zlatý dub, buk, mahagón, orech | ks | 6 | 0.507 | 3.042 |  |  |  | znížená | 0 | 0 | 0.0001 | 0.0006 | 0 | 0 | 32 | M | 2 |  |  |  | ROZPOCET | 0 | 3.042 | 0 | 0 | 0 | 2 | 3.042 | 16 | 31768522
203 | K | 766694143.S | Montáž parapetnej dosky plastovej šírky do 300 mm, dĺžky 1600-2600 mm | ks | 12 | 15.519 | 186.228 |  |  |  | znížená | 0.628 | 7.536 | 0.0003 | 0.0036 | 0 | 0 | 16 | K | 2 |  |  |  | ROZPOCET | 0 | 186.228 | 0 | 0 | 0 | 2 | 186.228 | 16 | 1774734723
| VV |  | "O02 - 2000x2000 mm - 1 ks" 1 |  | 1 | [13 empty] | VV | 2 | 2 | True | 0 | ROZPOCET
| VV |  | "O05 - 2000x2000 mm - 10 ks" 10 |  | 10 | [13 empty] | VV | 2 | 2 | True | 0 | ROZPOCET
| VV |  | "O06 - 2000x2000 mm - 1 ks" 1 |  | 1 | [13 empty] | VV | 2 | 2 | True | 0 | ROZPOCET
| VV |  | Súčet |  | 12 | [13 empty] | VV | 2 | 4 | True | 1 | ROZPOCET
204 | M | 611560000400.S | Parapetná doska plastová, šírka 300 mm, komôrková vnútorná, zlatý dub, mramor, mahagon, svetlý buk, orech | m | 31.2 | 17.583 | 548.59 |  |  |  | znížená | 0 | 0 | 0.00114 | 0.035568 | 0 | 0 | 32 | M | 2 |  |  |  | ROZPOCET | 0 | 548.59 | 0 | 0 | 0 | 2 | 548.59 | 16 | 828605304
| VV |  | 12*2,6 'Prepočítané koeficientom množstva |  | 31.2 | [13 empty] | VV | 2 | 2 | False | 1 | ROZPOCET
205 | M | 611560000800.S | Plastové krytky k vnútorným parapetom plastovým, pár, vo farbe biela, mramor, zlatý dub, buk, mahagón, orech | ks | 12 | 0.507 | 6.084 |  |  |  | znížená | 0 | 0 | 0.0001 | 0.0012 | 0 | 0 | 32 | M | 2 |  |  |  | ROZPOCET | 0 | 6.084 | 0 | 0 | 0 | 2 | 6.084 | 16 | 1418133937
206 | K | 766694144.S | Montáž parapetnej dosky plastovej šírky do 300 mm, dĺžky nad 2600 mm | ks | 5 | 17.124 | 85.62 |  |  |  | znížená | 0.696 | 3.48 | 0.00032 | 0.0016 | 0 | 0 | 16 | K | 2 |  |  |  | ROZPOCET | 0 | 85.62 | 0 | 0 | 0 | 2 | 85.62 | 16 | -537898840
| VV |  | "O01 - 3000x700 mm - 1 ks" 1 |  | 1 | [13 empty] | VV | 2 | 2 | True | 0 | ROZPOCET
| VV |  | "O07 - 3000x1000 mm - 4 ks" 4 |  | 4 | [13 empty] | VV | 2 | 2 | True | 0 | ROZPOCET
| VV |  | Súčet |  | 5 | [13 empty] | VV | 2 | 4 | True | 1 | ROZPOCET
207 | M | 611560000400.S | Parapetná doska plastová, šírka 300 mm, komôrková vnútorná, zlatý dub, mramor, mahagon, svetlý buk, orech | m | 15 | 17.583 | 263.745 |  |  |  | znížená | 0 | 0 | 0.00114 | 0.0171 | 0 | 0 | 32 | M | 2 |  |  |  | ROZPOCET | 0 | 263.745 | 0 | 0 | 0 | 2 | 263.745 | 16 | -1471523242
| VV |  | 5*3 'Prepočítané koeficientom množstva |  | 15 | [13 empty] | VV | 2 | 2 | False | 1 | ROZPOCET
208 | M | 611560000800.S | Plastové krytky k vnútorným parapetom plastovým, pár, vo farbe biela, mramor, zlatý dub, buk, mahagón, orech | ks | 5 | 0.507 | 2.535 |  |  |  | znížená | 0 | 0 | 0.0001 | 0.0005 | 0 | 0 | 32 | M | 2 |  |  |  | ROZPOCET | 0 | 2.535 | 0 | 0 | 0 | 2 | 2.535 | 16 | 800405148
209 | K | 766701111.S | Montáž zárubní rámových pre dvere jednokrídlové | ks | 7 | 78.038 | 546.266 |  |  |  | znížená | 3.045 | 21.315 | 0.00085 | 0.00595 | 0 | 0 | 16 | K | 2 |  |  |  | ROZPOCET | 0 | 546.266 | 0 | 0 | 0 | 2 | 546.266 | 16 | -674493339
| VV |  | "D04 - 800x1970 mm" 1 |  | 1 | [13 empty] | VV | 2 | 2 | True | 0 | ROZPOCET
| VV |  | "D05 - 800x1970 mm" 1 |  | 1 | [13 empty] | VV | 2 | 2 | True | 0 | ROZPOCET
| VV |  | "D06 - 900x1970 mm" 1 |  | 1 | [13 empty] | VV | 2 | 2 | True | 0 | ROZPOCET
| VV |  | "D07 - 900x1970 mm" 2 |  | 2 | [13 empty] | VV | 2 | 2 | True | 0 | ROZPOCET
| VV |  | "D08 - 900x1970 mm" 1 |  | 1 | [13 empty] | VV | 2 | 2 | True | 0 | ROZPOCET
| VV |  | "D09 - 900x1970 mm" 1 |  | 1 | [13 empty] | VV | 2 | 2 | True | 0 | ROZPOCET
| VV |  | Súčet |  | 7 | [13 empty] | VV | 2 | 4 | True | 1 | ROZPOCET
210 | M | 611810000300.S | Zárubňa vnútorná rámová, dĺžka 600-900 mm, výška 1970 mm, DTD doska, povrch dýha, pre dvere jednokrídlové | ks | 7 | 367.096 | 2569.672 |  |  |  | znížená | 0 | 0 | 0.015 | 0.105 | 0 | 0 | 32 | M | 2 |  |  |  | ROZPOCET | 0 | 2569.672 | 0 | 0 | 0 | 2 | 2569.672 | 16 | -749170329
211 | K | 766701121.S | Montáž zárubní rámových pre dvere dvojkrídlové | ks | 12 | 96.848 | 1162.176 |  |  |  | znížená | 3.805 | 45.66 | 0.00097 | 0.01164 | 0 | 0 | 16 | K | 2 |  |  |  | ROZPOCET | 0 | 1162.176 | 0 | 0 | 0 | 2 | 1162.176 | 16 | -913793000
| VV |  | "D11 - 1250x1970 mm" 4 |  | 4 | [13 empty] | VV | 2 | 2 | True | 0 | ROZPOCET
| VV |  | "D12 - 1250x1970 mm" 4 |  | 4 | [13 empty] | VV | 2 | 2 | True | 0 | ROZPOCET
| VV |  | "D13 - 1250x1970 mm" 2 |  | 2 | [13 empty] | VV | 2 | 2 | True | 0 | ROZPOCET
| VV |  | "D14 - 1250x1970 mm" 2 |  | 2 | [13 empty] | VV | 2 | 2 | True | 0 | ROZPOCET
| VV |  | Súčet |  | 12 | [13 empty] | VV | 2 | 4 | True | 1 | ROZPOCET
212 | M | 611810000600.S | Zárubňa vnútorná rámová, dĺžka 1250-1850 mm, výška 1970 mm, DTD doska, povrch dýha, pre dvere dvojkrídlové | ks | 12 | 422.096 | 5065.152 |  |  |  | znížená | 0 | 0 | 0.015 | 0.18 | 0 | 0 | 32 | M | 2 |  |  |  | ROZPOCET | 0 | 5065.152 | 0 | 0 | 0 | 2 | 5065.152 | 16 | 995075223
213 | K | 998766102.S | Presun hmot pre konštrukcie stolárske v objektoch výšky nad 6 do 12 m | t | 5.3 | 51.398 | 272.409 |  |  |  | znížená | 2.289 | 12.1317 | 0 | 0 | 0 | 0 | 16 | K | 2 |  |  |  | ROZPOCET | 0 | 272.409 | 0 | 0 | 0 | 2 | 272.409 | 16 | -950333277
| D | 767 | Konštrukcie doplnkové kovové |  |  |  | 99458.602 | [5 empty] | 331.1255 |  | 14.8123 |  | 0 | 2 | D | 1 |  |  |  | ROZPOCET | [6 empty] | 99458.602
214 | K | 767.R-ZB1 | ZÁBRADLIE S PRIRADENÍM - ZB1 - schodiskové, komaxit RAL 8025, komplet | kpl | 1 | 2000 | 2000 |  |  |  | znížená | 0.189 | 0.189 | 5e-05 | 5e-05 | 0 | 0 | 16 | K | 2 |  |  |  | ROZPOCET | 0 | 2000 | 0 | 0 | 0 | 2 | 2000 | 16 | 1144615920
215 | K | 767.R-ZB2 | ZÁBRADLIE S PRIRADENÍM - ZB2 - schodiskové, komaxit RAL 8025, komplet | kpl | 1 | 2200 | 2200 |  |  |  | znížená | 0.189 | 0.189 | 5e-05 | 5e-05 | 0 | 0 | 16 | K | 2 |  |  |  | ROZPOCET | 0 | 2200 | 0 | 0 | 0 | 2 | 2200 | 16 | -926304193
216 | K | 767.R-ZB3 | ZÁBRADLIE S PRIRADENÍM - ZB3 , komaxit RAL 8025m komplet | kpl | 1 | 3700 | 3700 |  |  |  | znížená | 0.189 | 0.189 | 5e-05 | 5e-05 | 0 | 0 | 16 | K | 2 |  |  |  | ROZPOCET | 0 | 3700 | 0 | 0 | 0 | 2 | 3700 | 16 | -942603414
217 | K | 767310100.S | Montáž výlezu do plochej strechy | ks | 1 | 268.729 | 268.729 |  |  |  | znížená | 11.411 | 11.411 | 5e-05 | 5e-05 | 0 | 0 | 16 | K | 2 |  |  |  | ROZPOCET | 0 | 268.729 | 0 | 0 | 0 | 2 | 268.729 | 16 | 1394753332
| VV |  | "VS" 1 |  | 1 | [13 empty] | VV | 2 | 2 | True | 0 | ROZPOCET
| VV |  | Súčet |  | 1 | [13 empty] | VV | 2 | 4 | True | 1 | ROZPOCET
218 | M | 611330000510.S.R | Strešný výlez hliníkový, EI 30/D1 , šxv 1200x1200 mm, pre plochú strechu | ks | 1 | 1585.875 | 1585.875 |  |  |  | znížená | 0 | 0 | 0.08042 | 0.08042 | 0 | 0 | 32 | M | 2 |  |  |  | ROZPOCET | 0 | 1585.875 | 0 | 0 | 0 | 2 | 1585.875 | 16 | 1567784537
219 | K | 767612100.S | Montáž okien hliníkových s hydroizolačnými páskami (exteriérová a interiérová) | m | 197.5 | 25.695 | 5074.763 |  |  |  | znížená | 1.073 | 211.9175 | 0.00022 | 0.04345 | 0 | 0 | 16 | K | 2 |  |  |  | ROZPOCET | 0 | 5074.763 | 0 | 0 | 0 | 2 | 5074.763 | 16 | -907317294
| VV |  | "O01 - 3000x700 mm - 1 ks" 1*(3+0,7)*2 |  | 7.4 | [13 empty] | VV | 2 | 2 | True | 0 | ROZPOCET
| VV |  | "O02 - 2000x2000 mm - 1 ks" 1*(2+2)*2 |  | 8 | [13 empty] | VV | 2 | 2 | True | 0 | ROZPOCET
| VV |  | "O03 - 1000x2000 mm - 4 ks" 4*(1+2)*2 |  | 24 | [13 empty] | VV | 2 | 2 | True | 0 | ROZPOCET
| VV |  | "O04 - 1000x2000 mm - 2 ks" 2*(1+2)*2 |  | 12 | [13 empty] | VV | 2 | 2 | True | 0 | ROZPOCET
| VV |  | "O05 - 2000x2000 mm - 10 ks" 10*(2+2)*2 |  | 80 | [13 empty] | VV | 2 | 2 | True | 0 | ROZPOCET
| VV |  | "O06 - 2000x2000 mm - 1 ks" 1*(2+2)*2 |  | 8 | [13 empty] | VV | 2 | 2 | True | 0 | ROZPOCET
| VV |  | "O07 - 3000x1000 mm - 4 ks" 4*(3+1)*2 |  | 32 | [13 empty] | VV | 2 | 2 | True | 0 | ROZPOCET
| VV |  | "O08 - 2000x2350 mm - 3 ks" 3*(2+2,35)*2 |  | 26.1 | [13 empty] | VV | 2 | 2 | True | 0 | ROZPOCET
| VV |  | Súčet |  | 197.5 | [13 empty] | VV | 2 | 4 | True | 1 | ROZPOCET
220 | M | 283290006100.S | Tesniaca paropriepustná fólia polymér-flísová, š. 290 mm, dĺ. 30 m, pre tesnenie pripájacej škáry okenného rámu a muriva z exteriéru | m | 207.375 | 2.41 | 499.774 |  |  |  | znížená | 0 | 0 | 0.0001 | 0.020738 | 0 | 0 | 32 | M | 2 |  |  |  | ROZPOCET | 0 | 499.774 | 0 | 0 | 0 | 2 | 499.774 | 16 | -1239014580
221 | M | 283290006200.S | Tesniaca paronepriepustná fólia polymér-flísová, š. 70 mm, dĺ. 30 m, pre tesnenie pripájacej škáry okenného rámu a muriva z interiéru | m | 207.375 | 0.91 | 188.711 |  |  |  | znížená | 0 | 0 | 0.0001 | 0.020738 | 0 | 0 | 32 | M | 2 |  |  |  | ROZPOCET | 0 | 188.711 | 0 | 0 | 0 | 2 | 188.711 | 16 | -1396894068
222 | M | 553.O01 | Hliníkové okno 3000x700 mm, izolačné trojsklo priehľadné, dištančné rámiky čierne, pevné, jednokrídlové, RAL 7016, EI 45-ef/D1-FIX | ks | 1 | 1355 | 1355 |  |  |  | znížená | 0 | 0 | 0.43 | 0.43 | 0 | 0 | 32 | M | 2 |  |  |  | ROZPOCET | 0 | 1355 | 0 | 0 | 0 | 2 | 1355 | 16 | 1654413762
223 | M | 553.O02 | Hliníkové okno 2000x2000 mm, izolačné trojsklo priehľadné, dištančné rámiky čierne, pevné, jednokrídlové, RAL 7016, EW 45/D1-FIX | ks | 1 | 2200 | 2200 |  |  |  | znížená | 0 | 0 | 0.5 | 0.5 | 0 | 0 | 32 | M | 2 |  |  |  | ROZPOCET | 0 | 2200 | 0 | 0 | 0 | 2 | 2200 | 16 | -1442267525
224 | M | 553.O03 | Hliníkové okno 1000x2000 mm, izolačné trojsklo priesvitné, dištančné rámiky hnedé, OS+FIX, dvojkrídlové, RAL 8025 | ks | 4 | 1500 | 6000 |  |  |  | znížená | 0 | 0 | 0.5 | 2 | 0 | 0 | 32 | M | 2 |  |  |  | ROZPOCET | 0 | 6000 | 0 | 0 | 0 | 2 | 6000 | 16 | -367801154
225 | M | 553.O04 | Hliníkové okno 1000x2000 mm, izolačné trojsklo priesvitné, dištančné rámiky hnedé, OS+FIX, dvojkrídlové, RAL 8025 | ks | 2 | 1500 | 3000 |  |  |  | znížená | 0 | 0 | 0.5 | 1 | 0 | 0 | 32 | M | 2 |  |  |  | ROZPOCET | 0 | 3000 | 0 | 0 | 0 | 2 | 3000 | 16 | -1978748224
226 | M | 553.O05 | Hliníkové okno 2000x2000 mm, izolačné trojsklo priesvitné, dištančné rámiky hnedé, O+OS+FIX, trojkrídlové, RAL 8025 | ks | 10 | 3000 | 30000 |  |  |  | znížená | 0 | 0 | 0.5 | 5 | 0 | 0 | 32 | M | 2 |  |  |  | ROZPOCET | 0 | 30000 | 0 | 0 | 0 | 2 | 30000 | 16 | -734878032
227 | M | 553.O06 | Hliníkové okno 2000x2000 mm, izolačné trojsklo priesvitné, dištančné rámiky hnedé, O+OS+FIX, trojkrídlové, RAL 8025 | ks | 1 | 3000 | 3000 |  |  |  | znížená | 0 | 0 | 0.5 | 0.5 | 0 | 0 | 32 | M | 2 |  |  |  | ROZPOCET | 0 | 3000 | 0 | 0 | 0 | 2 | 3000 | 16 | -1183708283
228 | M | 553.O07 | Hliníkové okno 3000x1000 mm, izolačné trojsklo priesvitné, dištančné rámiky hnedé, O+O+O, trojkrídlové, RAL 8025 | ks | 4 | 2250 | 9000 |  |  |  | znížená | 0 | 0 | 0.5 | 2 | 0 | 0 | 32 | M | 2 |  |  |  | ROZPOCET | 0 | 9000 | 0 | 0 | 0 | 2 | 9000 | 16 | -1968225912
229 | M | 553.O08 | Hliníkové okno 2000x2350 mm, izolačné trojsklo priesvitné, dištančné rámiky hnedé, O+O+O, dvojkrídlové bezbariérové, RAL 8025 | ks | 3 | 3525 | 10575 |  |  |  | znížená | 0 | 0 | 0.5 | 1.5 | 0 | 0 | 32 | M | 2 |  |  |  | ROZPOCET | 0 | 10575 | 0 | 0 | 0 | 2 | 10575 | 16 | 1050897492
230 | K | 767646520.S | Montáž dverí hliníkových, vchodových exteriíérových, 1 m obvodu dverí | m | 31.92 | 20.567 | 656.499 |  |  |  | znížená | 0.663 | 21.163 | 0.00043 | 0.013726 | 0 | 0 | 16 | K | 2 |  |  |  | ROZPOCET | 0 | 656.499 | 0 | 0 | 0 | 2 | 656.499 | 16 | -834136459
| VV |  | "D01 - 2 190×2 450 mm - 1 ks" 1*(2,19+2,45)*2 |  | 9.28 | [13 empty] | VV | 2 | 2 | True | 0 | ROZPOCET
| VV |  | "D02 - 2 190×2 450 mm - 1 ks" 1*(2,19+2,45)*2 |  | 9.28 | [13 empty] | VV | 2 | 2 | True | 0 | ROZPOCET
| VV |  | "D03 - 1 330×2 010 mm - 2 ks" 2*(1,33+2,01)*2 |  | 13.36 | [13 empty] | VV | 2 | 2 | True | 0 | ROZPOCET
| VV |  | Súčet |  | 31.92 | [13 empty] | VV | 2 | 4 | True | 1 | ROZPOCET
231 | M | 553.D01 | Vchodové dvere bezpečnostné s otváravým a pevným bočným svetlíkom 2 190×2 450 mm, izolačné trojsklo, RAL 7016 antracit + priehľadné sklo, bezpečnostný zámok, EI 45-ef/D1-C | ks | 1 | 4024.125 | 4024.125 |  |  |  | znížená | 0 | 0 | 0.5 | 0.5 | 0 | 0 | 32 | M | 2 |  |  |  | ROZPOCET | 0 | 4024.125 | 0 | 0 | 0 | 2 | 4024.125 | 16 | 1353332917
232 | M | 553.D02 | Vchodové dvere dvojkrídlové s pevným bočným svetlíkom 2 190×2 450 mm, izolačné trojsklo, RAL 7016 antracit + priehľadné sklo, zámok, EW 45/D1-C | ks | 1 | 3499.678 | 3499.678 |  |  |  | znížená | 0 | 0 | 0.45 | 0.45 | 0 | 0 | 32 | M | 2 |  |  |  | ROZPOCET | 0 | 3499.678 | 0 | 0 | 0 | 2 | 3499.678 | 16 | -1139046766
233 | M | 553.D03 | Interiérové rámové s bočným otváravým svetlíkom 1 330×2 010 mm, výplňové kalené sklo, RAL 7016 antracit, EI 30/D1-C | ks | 1 | 2004.975 | 2004.975 |  |  |  | znížená | 0 | 0 | 0.225 | 0.225 | 0 | 0 | 32 | M | 2 |  |  |  | ROZPOCET | 0 | 2004.975 | 0 | 0 | 0 | 2 | 2004.975 | 16 | -224097224
234 | K | 767660106.S | Montáž hliníkovej vonkajšej žalúzie od šírky 80 cm do 140 cm a dĺžky 260 cm na stenu alebo ostenie | ks | 6 | 35.095 | 210.57 |  |  |  | znížená | 1.602 | 9.612 | 0 | 0 | 0 | 0 | 16 | K | 2 |  |  |  | ROZPOCET | 0 | 210.57 | 0 | 0 | 0 | 2 | 210.57 | 16 | 1586658093
| VV |  | "O03 - 1000x2000 mm - 4 ks" 4 |  | 4 | [13 empty] | VV | 2 | 2 | True | 0 | ROZPOCET
| VV |  | "O04 - 1000x2000 mm - 2 ks" 2 |  | 2 | [13 empty] | VV | 2 | 2 | True | 0 | ROZPOCET
| VV |  | Súčet |  | 6 | [13 empty] | VV | 2 | 4 | True | 1 | ROZPOCET
235 | M | 611530016000.S.R | Žalúzie exteriérové hliníkové Z-90, šxl 1000x2000 mm | ks | 6 | 246.096 | 1476.576 |  |  |  | znížená | 0 | 0 | 0.015 | 0.09 | 0 | 0 | 32 | M | 2 |  |  |  | ROZPOCET | 0 | 1476.576 | 0 | 0 | 0 | 2 | 1476.576 | 16 | -714146638
236 | K | 767660116.S | Montáž hliníkovej vonkajšej žalúzie od šírky 180 cm do 240 cm a dĺžky 260 cm na stenu alebo ostenie | ks | 14 | 50.478 | 706.692 |  |  |  | znížená | 2.304 | 32.256 | 0 | 0 | 0 | 0 | 16 | K | 2 |  |  |  | ROZPOCET | 0 | 706.692 | 0 | 0 | 0 | 2 | 706.692 | 16 | -478818190
| VV |  | "O05 - 2000x2000 mm - 10 ks" 10 |  | 10 | [13 empty] | VV | 2 | 2 | True | 0 | ROZPOCET
| VV |  | "O06 - 2000x2000 mm - 1 ks" 1 |  | 1 | [13 empty] | VV | 2 | 2 | True | 0 | ROZPOCET
| VV |  | Medzisúčet |  | 11 | [13 empty] | VV | 2 | 3 | True | 0 | ROZPOCET
| VV |  | "O08 - 2000x2350 mm - 3 ks" 3 |  | 3 | [13 empty] | VV | 2 | 2 | True | 0 | ROZPOCET
| VV |  | Medzisúčet |  | 3 | [13 empty] | VV | 2 | 3 | True | 0 | ROZPOCET
| VV |  | Súčet |  | 14 | [13 empty] | VV | 2 | 4 | True | 1 | ROZPOCET
237 | M | 611530034000.S.R | Žalúzie exteriérové hliníkové Z-90, šxl 2000x2000 mm | ks | 11 | 369.192 | 4061.112 |  |  |  | znížená | 0 | 0 | 0.03 | 0.33 | 0 | 0 | 32 | M | 2 |  |  |  | ROZPOCET | 0 | 4061.112 | 0 | 0 | 0 | 2 | 4061.112 | 16 | 1229904016
238 | M | 611530034400.S.R | Žalúzie exteriérové hliníkové Z-90, šxl 2000x2350 mm | ks | 3 | 417.63 | 1252.89 |  |  |  | znížená | 0 | 0 | 0.036 | 0.108 | 0 | 0 | 32 | M | 2 |  |  |  | ROZPOCET | 0 | 1252.89 | 0 | 0 | 0 | 2 | 1252.89 | 16 | -690639389
239 | K | 998767102.S | Presun hmôt pre kovové stavebné doplnkové konštrukcie v objektoch výšky nad 6 do 12 m | t | 14.812 | 61.952 | 917.633 |  |  |  | znížená | 2.984 | 44.199 | 0 | 0 | 0 | 0 | 16 | K | 2 |  |  |  | ROZPOCET | 0 | 917.633 | 0 | 0 | 0 | 2 | 917.633 | 16 | -1928163060
| D | 771 | Podlahy z dlaždíc |  |  |  | 68157.274 | [5 empty] | 707.8399 |  | 16.618 |  | 0 | 2 | D | 1 |  |  |  | ROZPOCET | [6 empty] | 68157.274
240 | K | 771415001.S.R | Montáž soklíkov z obkladačiek do tmelu | m | 332.84 | 9.832 | 3272.483 |  |  |  | znížená | 0.407 | 135.4659 | 0.00966 | 3.2152 | 0 | 0 | 16 | K | 2 |  |  |  | ROZPOCET | 0 | 3272.483 | 0 | 0 | 0 | 2 | 3272.483 | 16 | -397748235
| VV |  | "Soklová lišta keramická hnedá v=60mm" | [15 empty] | VV | 2 | 1 | True | 0 | ROZPOCET
| VV |  | "1.PP" | [15 empty] | VV | 2 | 1 | True | 0 | ROZPOCET
| VV |  | "1.01" (0,3+4,55+8,25-1,33*2-0,98+3+0,5+0,3) |  | 13.26 | [13 empty] | VV | 2 | 2 | True | 0 | ROZPOCET
| VV |  | "1.02" (4,55+3,6+6,05+3,2) |  | 17.4 | [13 empty] | VV | 2 | 2 | True | 0 | ROZPOCET
| VV |  | "1.08" (3,7+2)*2-0,98*2 |  | 9.44 | [13 empty] | VV | 2 | 2 | True | 0 | ROZPOCET
| VV |  | "1.09" (6,52+1,65)*2-(1,33+0,98*3+0,88*2) |  | 10.31 | [13 empty] | VV | 2 | 2 | True | 0 | ROZPOCET
| VV |  | "1.11" (4,25+4,5)*2-0,98-1,33 |  | 15.19 | [13 empty] | VV | 2 | 2 | True | 0 | ROZPOCET
| VV |  | "1.NP" | [15 empty] | VV | 2 | 1 | True | 0 | ROZPOCET
| VV |  | "1.01" (3,85+2,7+0,5+1,4+0,3)-(1,4+1,33) |  | 6.02 | [13 empty] | VV | 2 | 2 | True | 0 | ROZPOCET
| VV |  | "1.03" (6,05+3,5)*2-(1,89+0,35) |  | 16.86 | [13 empty] | VV | 2 | 2 | True | 0 | ROZPOCET
| VV |  | "1.04" (3,77+4,25+3,2+2,31+0,43+0,14)-(1,33+1,8) |  | 10.97 | [13 empty] | VV | 2 | 2 | True | 0 | ROZPOCET
| VV |  | "1.05" (0,3+0,7+0,3+3,6+8,25+5,8+3,7+0,3+0,5*2) |  | 23.95 | [13 empty] | VV | 2 | 2 | True | 0 | ROZPOCET
| VV |  | "1.07" (5,46+1,8+3,15+0,14+1,43)-(1,33*2) |  | 9.32 | [13 empty] | VV | 2 | 2 | True | 0 | ROZPOCET
| VV |  | "1.08" (6,35+3,7)*2-1,33 |  | 18.77 | [13 empty] | VV | 2 | 2 | True | 0 | ROZPOCET
| VV |  | "1.10" (3,7+4,25)*2-1,33*2 |  | 13.24 | [13 empty] | VV | 2 | 2 | True | 0 | ROZPOCET
| VV |  | "1.13" (0,14+3,45*2+1,8+1,65)-1,33*2 |  | 7.83 | [13 empty] | VV | 2 | 2 | True | 0 | ROZPOCET
| VV |  | "1.14" (4,25+3,7)*2-1,33*2 |  | 13.24 | [13 empty] | VV | 2 | 2 | True | 0 | ROZPOCET
| VV |  | "1.16" (3,7+6,35)*2-(2*2+1,33+1,35) |  | 13.42 | [13 empty] | VV | 2 | 2 | True | 0 | ROZPOCET
| VV |  | "2.NP" | [15 empty] | VV | 2 | 1 | True | 0 | ROZPOCET
| VV |  | "2.01" (3,85+2,7+0,5+1,4+0,3)-(1,4+1,33) |  | 6.02 | [13 empty] | VV | 2 | 2 | True | 0 | ROZPOCET
| VV |  | "2.03" (6,05+3,5)*2-(1,89+0,35) |  | 16.86 | [13 empty] | VV | 2 | 2 | True | 0 | ROZPOCET
| VV |  | "2.04" (3,77+4,25+3,2+2,31+0,43+0,14)-(1,33+1,8) |  | 10.97 | [13 empty] | VV | 2 | 2 | True | 0 | ROZPOCET
| VV |  | "2.05" (0,3+0,7+0,3+3,6+8,25+5,8+3,7+0,3+0,5*2) |  | 23.95 | [13 empty] | VV | 2 | 2 | True | 0 | ROZPOCET
| VV |  | "2.07" (5,46+1,8+3,15+0,14+1,43)-(1,33*2) |  | 9.32 | [13 empty] | VV | 2 | 2 | True | 0 | ROZPOCET
| VV |  | "2.08" (6,35+3,7)*2-1,33 |  | 18.77 | [13 empty] | VV | 2 | 2 | True | 0 | ROZPOCET
| VV |  | "2.10" (3,7+4,25)*2-1,33*2 |  | 13.24 | [13 empty] | VV | 2 | 2 | True | 0 | ROZPOCET
| VV |  | "2.13" (0,14+3,45*2+1,8+1,65)-1,33*2 |  | 7.83 | [13 empty] | VV | 2 | 2 | True | 0 | ROZPOCET
| VV |  | "2.14" (4,25+3,7)*2-1,33*2 |  | 13.24 | [13 empty] | VV | 2 | 2 | True | 0 | ROZPOCET
| VV |  | "2.16" (3,7+6,35)*2-(2*2+1,33+1,35) |  | 13.42 | [13 empty] | VV | 2 | 2 | True | 0 | ROZPOCET
| VV |  | Súčet |  | 332.84 | [13 empty] | VV | 2 | 4 | True | 1 | ROZPOCET
241 | M | 597640006300.S.R | Soklová lišta keramická hnedá v=60mm (predbežná cena) | m | 382.766 | 12.369 | 4734.433 |  |  |  | znížená | 0 | 0 | 0.00045 | 0.17224 | 0 | 0 | 32 | M | 2 |  |  |  | ROZPOCET | 0 | 4734.433 | 0 | 0 | 0 | 2 | 4734.433 | 16 | 12992528
| VV |  | 332,84*1,15 'Prepočítané koeficientom množstva |  | 382.766 | [13 empty] | VV | 2 | 2 | False | 1 | ROZPOCET
242 | K | 771541210.S.R | Montáž podláh z dlaždíc gres kladených do tmelu flexibil., kompletné | m2 | 566.91 | 38.779 | 21984.203 |  |  |  | znížená | 0.972 | 551.0365 | 0.00337 | 1.9105 | 0 | 0 | 16 | K | 2 |  |  |  | ROZPOCET | 0 | 21984.203 | 0 | 0 | 0 | 2 | 21984.203 | 16 | -1430060333
| VV |  | "Gresová dlažba s lepidlom" | [15 empty] | VV | 2 | 1 | True | 0 | ROZPOCET
| VV |  | "1.PP" | [15 empty] | VV | 2 | 1 | True | 0 | ROZPOCET
| VV |  | "1.01" 22,8 |  | 22.8 | [13 empty] | VV | 2 | 2 | True | 0 | ROZPOCET
| VV |  | "1.02" 21,78 |  | 21.78 | [13 empty] | VV | 2 | 2 | True | 0 | ROZPOCET
| VV |  | "1.04" 3,48 |  | 3.48 | [13 empty] | VV | 2 | 2 | True | 0 | ROZPOCET
| VV |  | "1.05" 2,67 |  | 2.67 | [13 empty] | VV | 2 | 2 | True | 0 | ROZPOCET
| VV |  | "1.06" 1,91 |  | 1.91 | [13 empty] | VV | 2 | 2 | True | 0 | ROZPOCET
| VV |  | "1.07" 3,44 |  | 3.44 | [13 empty] | VV | 2 | 2 | True | 0 | ROZPOCET
| VV |  | "1.08" 7,41 |  | 7.41 | [13 empty] | VV | 2 | 2 | True | 0 | ROZPOCET
| VV |  | "1.09" 11,17 |  | 11.17 | [13 empty] | VV | 2 | 2 | True | 0 | ROZPOCET
| VV |  | "1.10" 17,8 |  | 17.8 | [13 empty] | VV | 2 | 2 | True | 0 | ROZPOCET
| VV |  | "1.11" 19,13 |  | 19.13 | [13 empty] | VV | 2 | 2 | True | 0 | ROZPOCET
| VV |  | "1.NP" | [15 empty] | VV | 2 | 1 | True | 0 | ROZPOCET
| VV |  | "1.01" 11,14 |  | 11.14 | [13 empty] | VV | 2 | 2 | True | 0 | ROZPOCET
| VV |  | "1.03" 21,79 |  | 21.79 | [13 empty] | VV | 2 | 2 | True | 0 | ROZPOCET
| VV |  | "1.04" 15,25 |  | 15.25 | [13 empty] | VV | 2 | 2 | True | 0 | ROZPOCET
| VV |  | "1.05" 51,88 |  | 51.88 | [13 empty] | VV | 2 | 2 | True | 0 | ROZPOCET
| VV |  | "1.06" 3,3 |  | 3.3 | [13 empty] | VV | 2 | 2 | True | 0 | ROZPOCET
| VV |  | "1.07" 8,73 |  | 8.73 | [13 empty] | VV | 2 | 2 | True | 0 | ROZPOCET
| VV |  | "1.08" 23,74 |  | 23.74 | [13 empty] | VV | 2 | 2 | True | 0 | ROZPOCET
| VV |  | "1.09" 8,06 |  | 8.06 | [13 empty] | VV | 2 | 2 | True | 0 | ROZPOCET
| VV |  | "1.10" 15,72 |  | 15.72 | [13 empty] | VV | 2 | 2 | True | 0 | ROZPOCET
| VV |  | "1.11" 6,9 |  | 6.9 | [13 empty] | VV | 2 | 2 | True | 0 | ROZPOCET
| VV |  | "1.13" 6,46 |  | 6.46 | [13 empty] | VV | 2 | 2 | True | 0 | ROZPOCET
| VV |  | "1.14" 15,36 |  | 15.36 | [13 empty] | VV | 2 | 2 | True | 0 | ROZPOCET
| VV |  | "1.15" 7,56 |  | 7.56 | [13 empty] | VV | 2 | 2 | True | 0 | ROZPOCET
| VV |  | "1.16" 23,74 |  | 23.74 | [13 empty] | VV | 2 | 2 | True | 0 | ROZPOCET
| VV |  | "1.17" 8,03 |  | 8.03 | [13 empty] | VV | 2 | 2 | True | 0 | ROZPOCET
| VV |  | "2.NP" | [15 empty] | VV | 2 | 1 | True | 0 | ROZPOCET
| VV |  | "2.01" 11,14 |  | 11.14 | [13 empty] | VV | 2 | 2 | True | 0 | ROZPOCET
| VV |  | "2.03" 21,79 |  | 21.79 | [13 empty] | VV | 2 | 2 | True | 0 | ROZPOCET
| VV |  | "2.04" 15,25 |  | 15.25 | [13 empty] | VV | 2 | 2 | True | 0 | ROZPOCET
| VV |  | "2.05" 51,88 |  | 51.88 | [13 empty] | VV | 2 | 2 | True | 0 | ROZPOCET
| VV |  | "2.06" 3,3 |  | 3.3 | [13 empty] | VV | 2 | 2 | True | 0 | ROZPOCET
| VV |  | "2.07" 8,73 |  | 8.73 | [13 empty] | VV | 2 | 2 | True | 0 | ROZPOCET
| VV |  | "2.08" 23,74 |  | 23.74 | [13 empty] | VV | 2 | 2 | True | 0 | ROZPOCET
| VV |  | "2.09" 8,06 |  | 8.06 | [13 empty] | VV | 2 | 2 | True | 0 | ROZPOCET
| VV |  | "2.10" 15,72 |  | 15.72 | [13 empty] | VV | 2 | 2 | True | 0 | ROZPOCET
| VV |  | "2.11" 6,9 |  | 6.9 | [13 empty] | VV | 2 | 2 | True | 0 | ROZPOCET
| VV |  | "2.13" 6,46 |  | 6.46 | [13 empty] | VV | 2 | 2 | True | 0 | ROZPOCET
| VV |  | "2.14" 15,36 |  | 15.36 | [13 empty] | VV | 2 | 2 | True | 0 | ROZPOCET
| VV |  | "2.15" 7,56 |  | 7.56 | [13 empty] | VV | 2 | 2 | True | 0 | ROZPOCET
| VV |  | "2.16" 23,74 |  | 23.74 | [13 empty] | VV | 2 | 2 | True | 0 | ROZPOCET
| VV |  | "2.17" 8,03 |  | 8.03 | [13 empty] | VV | 2 | 2 | True | 0 | ROZPOCET
| VV |  | Súčet |  | 566.91 | [13 empty] | VV | 2 | 4 | True | 1 | ROZPOCET
243 | M | 597740001801.S.R | Podlaha - gresová dlažba 1200x1200mm, farba biela, napr. Blanco matte 120x120 alebo ekv. (predbežná cena) | m2 | 589.586 | 63.9 | 37674.545 |  |  |  | znížená | 0 | 0 | 0.0192 | 11.3201 | 0 | 0 | 32 | M | 2 |  |  |  | ROZPOCET | 0 | 37674.545 | 0 | 0 | 0 | 2 | 37674.545 | 16 | -947807444
| VV |  | 566,91*1,04 'Prepočítané koeficientom množstva |  | 589.586 | [13 empty] | VV | 2 | 2 | False | 1 | ROZPOCET
244 | K | 998771102.S | Presun hmôt pre podlahy z dlaždíc v objektoch výšky nad 6 do 12 m | t | 16.618 | 29.583 | 491.61 |  |  |  | znížená | 1.284 | 21.3375 | 0 | 0 | 0 | 0 | 16 | K | 2 |  |  |  | ROZPOCET | 0 | 491.61 | 0 | 0 | 0 | 2 | 491.61 | 16 | 61831747
| D | 781 | Obklady |  |  |  | 19906.34 | [5 empty] | 315.6376 |  | 7.0896 |  | 0 | 2 | D | 1 |  |  |  | ROZPOCET | [6 empty] | 19906.34
245 | K | 781445011.S.R | Montáž obkladov vnútor. stien z obkladačiek kladených do tmelu, kompletné | m2 | 255.02 | 41.873 | 10678.452 |  |  |  | znížená | 1.202 | 306.534 | 0.00365 | 0.93082 | 0 | 0 | 16 | K | 2 |  |  |  | ROZPOCET | 0 | 10678.452 | 0 | 0 | 0 | 2 | 10678.452 | 16 | -161729673
| VV |  | "Keramické obklady stien v.2000 mm" | [15 empty] | VV | 2 | 1 | True | 0 | ROZPOCET
| VV |  | "1.PP" | [15 empty] | VV | 2 | 1 | True | 0 | ROZPOCET
| VV |  | "1.04" ((1,9+1,91)*2-0,98)*2 |  | 13.28 | [13 empty] | VV | 2 | 2 | True | 0 | ROZPOCET
| VV |  | "1.05" ((1,91+1,4)*2-0,88)*2 |  | 11.48 | [13 empty] | VV | 2 | 2 | True | 0 | ROZPOCET
| VV |  | "1.06" ((1,91+1)*2-0,88)*2 |  | 9.88 | [13 empty] | VV | 2 | 2 | True | 0 | ROZPOCET
| VV |  | "1.07" ((1,91+1,8)*2-0,98)*2 |  | 12.88 | [13 empty] | VV | 2 | 2 | True | 0 | ROZPOCET
| VV |  | "1.10" ((4,25+4,02)*2-0,98-2,19)*2 |  | 26.74 | [13 empty] | VV | 2 | 2 | True | 0 | ROZPOCET
| VV |  | "1.NP" | [15 empty] | VV | 2 | 1 | True | 0 | ROZPOCET
| VV |  | "1.06" ((2,31+1,43)*2-1)*2 |  | 12.96 | [13 empty] | VV | 2 | 2 | True | 0 | ROZPOCET
| VV |  | "1.09" ((3,7+2,12)*2-1,35)*2-(1*1,65) |  | 18.93 | [13 empty] | VV | 2 | 2 | True | 0 | ROZPOCET
| VV |  | "1.11" ((2,31+3,15)*2-1,33)*2 |  | 19.18 | [13 empty] | VV | 2 | 2 | True | 0 | ROZPOCET
| VV |  | "1.15" ((2,31+2,2+1,25)*2-1,33)*2 |  | 20.38 | [13 empty] | VV | 2 | 2 | True | 0 | ROZPOCET
| VV |  | "1.17" ((2,12+2,45+1,25)*2-1,35)*2-(1*1,65) |  | 18.93 | [13 empty] | VV | 2 | 2 | True | 0 | ROZPOCET
| VV |  | "1.NP" | [15 empty] | VV | 2 | 1 | True | 0 | ROZPOCET
| VV |  | "2.06" ((2,31+1,43)*2-1)*2 |  | 12.96 | [13 empty] | VV | 2 | 2 | True | 0 | ROZPOCET
| VV |  | "2.09" ((3,7+2,12)*2-1,35)*2-(1*1,65) |  | 18.93 | [13 empty] | VV | 2 | 2 | True | 0 | ROZPOCET
| VV |  | "2.11" ((2,31+3,15)*2-1,33)*2 |  | 19.18 | [13 empty] | VV | 2 | 2 | True | 0 | ROZPOCET
| VV |  | "2.15" ((2,31+2,2+1,25)*2-1,33)*2 |  | 20.38 | [13 empty] | VV | 2 | 2 | True | 0 | ROZPOCET
| VV |  | "2.17" ((2,12+2,45+1,25)*2-1,35)*2-(1*1,65) |  | 18.93 | [13 empty] | VV | 2 | 2 | True | 0 | ROZPOCET
| VV |  | Súčet |  | 255.02 | [13 empty] | VV | 2 | 4 | True | 1 | ROZPOCET
246 | M | 597640000101.S.R | Obklad gresový 600x1200mm, farba biela, napr. Blanco matte 60x120 alebo ekv.(predbežná cena) | m2 | 293.273 | 30.75 | 9018.145 |  |  |  | znížená | 0 | 0 | 0.021 | 6.1587 | 0 | 0 | 32 | M | 2 |  |  |  | ROZPOCET | 0 | 9018.145 | 0 | 0 | 0 | 2 | 9018.145 | 16 | 900603240
| VV |  | 255,02*1,15 'Prepočítané koeficientom množstva |  | 293.273 | [13 empty] | VV | 2 | 2 | False | 1 | ROZPOCET
247 | K | 998781102.S | Presun hmôt pre obklady keramické v objektoch výšky nad 6 do 12 m | t | 7.09 | 29.583 | 209.743 |  |  |  | znížená | 1.284 | 9.1036 | 0 | 0 | 0 | 0 | 16 | K | 2 |  |  |  | ROZPOCET | 0 | 209.743 | 0 | 0 | 0 | 2 | 209.743 | 16 | 313625443
| D | 783 | Nátery |  |  |  | 2152.901 | [5 empty] | 60.6387 |  | 0.1673 |  | 0 | 2 | D | 1 |  |  |  | ROZPOCET | [6 empty] | 2152.901
248 | K | 783782404.S | Nátery tesárskych konštrukcií, povrchová impregnácia proti drevokaznému hmyzu, hubám a plesniam, jednonásobná | m2 | 37.498 | 4.471 | 167.654 |  |  |  | znížená | 0.181 | 6.7871 | 2e-05 | 0.00074996 | 0 | 0 | 16 | K | 2 |  |  |  | ROZPOCET | 0 | 167.654 | 0 | 0 | 0 | 2 | 167.654 | 16 | 2147111642
| VV |  | "S4 - 130x80 mm" 2,15*7,55*2,75*0,21*2 |  | 18.749 | [13 empty] | VV | 2 | 2 | True | 0 | ROZPOCET
| VV |  | "S3 - 130x80 mm" 2,15*7,55*2,75*0,21*2 |  | 18.749 | [13 empty] | VV | 2 | 2 | True | 0 | ROZPOCET
| VV |  | Súčet |  | 37.498 | [13 empty] | VV | 2 | 4 | True | 1 | ROZPOCET
249 | K | 783894612.S | Náter farbami akrylátovými ekologickými riediteľnými vodou, biely náter sadrokartónových stropov 2x | m2 | 452.66 | 4.022 | 1820.599 |  |  |  | znížená | 0.11 | 49.7926 | 0.00033 | 0.14938 | 0 | 0 | 16 | K | 2 |  |  |  | ROZPOCET | 0 | 1820.599 | 0 | 0 | 0 | 2 | 1820.599 | 16 | -1368090542
| VV |  | "SDK podhľad" 358,16 |  | 358.16 | [13 empty] | VV | 2 | 2 | True | 0 | ROZPOCET
| VV |  | "SDK podhľad - impregnovaný" 94,5 |  | 94.5 | [13 empty] | VV | 2 | 2 | True | 0 | ROZPOCET
| VV |  | Súčet |  | 452.66 | [13 empty] | VV | 2 | 4 | True | 1 | ROZPOCET
250 | K | 783894622.S | Náter farbami akrylátovými ekologickými riediteľnými vodou, biely náter sadrokartónových stien 2x | m2 | 52.038 | 3.164 | 164.648 |  |  |  | znížená | 0.078 | 4.059 | 0.00033 | 0.017173 | 0 | 0 | 16 | K | 2 |  |  |  | ROZPOCET | 0 | 164.648 | 0 | 0 | 0 | 2 | 164.648 | 16 | 606097307
| VV |  | "Predsadené steny" 52,038 |  | 52.038 | [13 empty] | VV | 2 | 2 | True | 0 | ROZPOCET
| VV |  | Súčet |  | 52.038 | [13 empty] | VV | 2 | 4 | True | 1 | ROZPOCET
| D | 784 | Maľby |  |  |  | 9601.899 | [5 empty] | 150.4622 |  | 0.68442 |  | 0 | 2 | D | 1 |  |  |  | ROZPOCET | [6 empty] | 9601.899
251 | K | 784101271.S.R | Maľby z maliarskych zmesí práškových, strojne nanášané dvojnásobné, základné alebo tónované, umývateľne na jemnozrnný podklad výšky do 3,80 m | m2 | 1285.593 | 3.579 | 4601.137 |  |  |  | znížená | 0.061 | 78.4212 | 0.0003 | 0.38568 | 0 | 0 | 16 | K | 2 |  |  |  | ROZPOCET | 0 | 4601.137 | 0 | 0 | 0 | 2 | 4601.137 | 16 | -573016515
| VV |  | "Steny" 1188,733 |  | 1188.733 | [13 empty] | VV | 2 | 2 | True | 0 | ROZPOCET
| VV |  | "Strop" 96,86 |  | 96.86 | [13 empty] | VV | 2 | 2 | True | 0 | ROZPOCET
| VV |  | Súčet |  | 1285.593 | [13 empty] | VV | 2 | 4 | True | 1 | ROZPOCET
252 | K | 784410100.S | Penetrovanie jednonásobné jemnozrnných podkladov výšky do 3,80 m | m2 | 1285.593 | 1.43 | 1838.398 |  |  |  | znížená | 0.03 | 38.5678 | 0.00013 | 0.16713 | 0 | 0 | 16 | K | 2 |  |  |  | ROZPOCET | 0 | 1838.398 | 0 | 0 | 0 | 2 | 1838.398 | 16 | 2052095143
253 | K | 784418011.S | Zakrývanie otvorov, podláh a zariadení fóliou v miestnostiach alebo na schodisku | m2 | 113.96 | 1.315 | 149.857 |  |  |  | znížená | 0.045 | 5.1282 | 0.00016 | 0.018234 | 0 | 0 | 16 | K | 2 |  |  |  | ROZPOCET | 0 | 149.857 | 0 | 0 | 0 | 2 | 149.857 | 16 | 518563003
| VV |  | "O01 - 3000x700 mm - 1 ks" 1*(3*0,7) |  | 2.1 | [13 empty] | VV | 2 | 2 | True | 0 | ROZPOCET
| VV |  | "O02 - 2000x2000 mm - 1 ks" 1*(2*2) |  | 4 | [13 empty] | VV | 2 | 2 | True | 0 | ROZPOCET
| VV |  | "O03 - 1000x2000 mm - 4 ks" 4*(1*2) |  | 8 | [13 empty] | VV | 2 | 2 | True | 0 | ROZPOCET
| VV |  | "O04 - 1000x2000 mm - 2 ks" 2*(1*2) |  | 4 | [13 empty] | VV | 2 | 2 | True | 0 | ROZPOCET
| VV |  | "O05 - 2000x2000 mm - 10 ks" 10*(2*2) |  | 40 | [13 empty] | VV | 2 | 2 | True | 0 | ROZPOCET
| VV |  | "O06 - 2000x2000 mm - 1 ks" 1*(2*2) |  | 4 | [13 empty] | VV | 2 | 2 | True | 0 | ROZPOCET
| VV |  | "O07 - 3000x1000 mm - 4 ks" 4*(3*1) |  | 12 | [13 empty] | VV | 2 | 2 | True | 0 | ROZPOCET
| VV |  | "O08 - 2000x2350 mm - 3 ks" 3*(2*2,35) |  | 14.1 | [13 empty] | VV | 2 | 2 | True | 0 | ROZPOCET
| VV |  | "D01 - 2 190×2 450 mm - 1 ks" 1*(2,19*2,45) |  | 5.366 | [13 empty] | VV | 2 | 2 | True | 0 | ROZPOCET
| VV |  | "D02 - 2 190×2 450 mm - 1 ks" 1*(2,19*2,45) |  | 5.366 | [13 empty] | VV | 2 | 2 | True | 0 | ROZPOCET
| VV |  | "D10 - 2 890×2 600 mm" 2*2,89*2,6 |  | 15.028 | [13 empty] | VV | 2 | 2 | True | 0 | ROZPOCET
| VV |  | Súčet |  | 113.96 | [13 empty] | VV | 2 | 4 | True | 1 | ROZPOCET
254 | K | 784418013.S | Zakrývanie podláh a zariadení plachtou v miestnostiach alebo na schodisku | m2 | 566.9 | 5.314 | 3012.507 |  |  |  | znížená | 0.05 | 28.345 | 0.0002 | 0.11338 | 0 | 0 | 16 | K | 2 |  |  |  | ROZPOCET | 0 | 3012.507 | 0 | 0 | 0 | 2 | 3012.507 | 16 | -1548594746
| VV |  | "1.PP" 111,58 |  | 111.58 | [13 empty] | VV | 2 | 2 | True | 0 | ROZPOCET
| VV |  | "1.NP" 234,63-0,69-6,28 |  | 227.66 | [13 empty] | VV | 2 | 2 | True | 0 | ROZPOCET
| VV |  | "2.NP" 234,63-0,69-6,28 |  | 227.66 | [13 empty] | VV | 2 | 2 | True | 0 | ROZPOCET
| VV |  | Súčet |  | 566.9 | [13 empty] | VV | 2 | 4 | True | 1 | ROZPOCET
| D | 787 | Zasklievanie |  |  |  | 11791.058 | [5 empty] | 21.9489 |  | 0.9 |  | 0 | 2 | D | 1 |  |  |  | ROZPOCET | [6 empty] | 11791.058
255 | K | 787100030.S | Montáž presklenej steny s bočným svetlíkom a nadsvetlíkom, rozmer otvoru 1010 - 1950/2500 mm | ks | 2 | 243.739 | 487.478 |  |  |  | znížená | 10.308 | 20.616 | 0 | 0 | 0 | 0 | 16 | K | 2 |  |  |  | ROZPOCET | 0 | 487.478 | 0 | 0 | 0 | 2 | 487.478 | 16 | -1910029727
| VV |  | "D10 - 2 890×2 600 mm" 2 |  | 2 | [13 empty] | VV | 2 | 2 | True | 0 | ROZPOCET
| VV |  | Súčet |  | 2 | [13 empty] | VV | 2 | 4 | True | 1 | ROZPOCET
256 | M | 611.D10 | Balkónové dvere hliníkové s bočným otváravým svetlíkom, pevným bočným a horným svetlíkom 2 890×2 600 mm, izolačné trojsklo, RAL 8025, zámka | ks | 2 | 5635.5 | 11271 |  |  |  | znížená | 0 | 0 | 0.45 | 0.9 | 0 | 0 | 32 | M | 2 |  |  |  | ROZPOCET | 0 | 11271 | 0 | 0 | 0 | 2 | 11271 | 16 | -1585265446
257 | K | 998787102.S | Presun hmôt pre zasklievanie v objektoch výšky nad 6 do 12 m | t | 0.9 | 36.2 | 32.58 |  |  |  | znížená | 1.481 | 1.3329 | 0 | 0 | 0 | 0 | 16 | K | 2 |  |  |  | ROZPOCET | 0 | 32.58 | 0 | 0 | 0 | 2 | 32.58 | 16 | -962456470
| D | M | Práce a dodávky M |  |  |  | 35710.147 | [5 empty] | 571.818 |  | 0 |  | 0 | 3 | D | 0 |  |  |  | ROZPOCET | [6 empty] | 35710.147
| D | 33-M | Montáže dopravných zariadení, skladových zariadení a váh |  |  |  | 35710.147 | [5 empty] | 571.818 |  | 0 |  | 0 | 3 | D | 1 |  |  |  | ROZPOCET | [6 empty] | 35710.147
258 | K | 330030053.S | Výťah - 3 stanice-3 nástupištia - rozmer šachty min. 2,2 x 1,2 m | ks | 1 | 35710.147 | 35710.147 |  |  |  | znížená | 571.818 | 571.818 | 0 | 0 | 0 | 0 | 64 | K | 2 |  |  |  | ROZPOCET | 0 | 35710.147 | 0 | 0 | 0 | 2 | 35710.147 | 64 | 1500525655

## SO 01.1 - ELEKTRICKÉ INŠT...
[9 empty] | >> skryté stĺpce << | [9 empty] | {148b7b81-3c7a-434d-965c-ee1ff298a80a}
0
| KRYCÍ LIST ROZPOČTU | [8 empty] | v --- nižšie sa nachádzajú doplnkové a pomocné údaje k zostavám --- v | [8 empty] | False
Stavba:
Dve novostavby zariadení pre seniorov Trnkov
Objekt:
SO 01 - ZARIADENIE PRE SENIOROV A
Časť:
SO 01.1 - ELEKTRICKÉ INŠTALÁCIE NN
| JKSO: |  |  |  |  | KS:
| Miesto: |  | k.ú. Trnkov |  |  | Dátum: | 13. 9. 2024
| Objednávateľ: |  |  |  |  | IČO: | 50440471
|  | ÚSVIT - ML, n.o. |  |  |  | IČ DPH:
| Zhotoviteľ: |  |  |  |  | IČO:
IČ DPH:
| Projektant: |  |  |  |  | IČO: | 53869397
|  | mkolektiv architektura s.r.o. |  |  |  | IČ DPH: | SK2121514604
| Spracovateľ: |  |  |  |  | IČO:
|  | Ing. Michal Végh |  |  |  | IČ DPH:
Poznámka:
Výkazy výmer uvedené v zadaní majú informatívny charakter Dodávateľ je povinný si výkaz výmer overiť a v prípade nesúladu informovať obstarávateľa ešte v procese obstarávania.
| Cena bez DPH | [5 empty] | 83746.4
|  |  | Základ dane |  |  | Sadzba dane | Výška dane
| DPH | základná | 0 |  |  | 23% | 0
|  | znížená | 83746.4 |  |  | 23% | 19261.67
|  | zákl. prenesená | 0 |  |  | 23% | 0
|  | zníž. prenesená | 0 |  |  | 23% | 0
|  | nulová | 0 |  |  | 0% | 0
| Cena s DPH |  |  | v | EUR |  | 103008.07
| Projektant |  |  | Spracovateľ
| Dátum a podpis: |  | Pečiatka | Dátum a podpis: |  |  | Pečiatka
| Objednávateľ |  |  | Zhotoviteľ
| Dátum a podpis: |  | Pečiatka | Dátum a podpis: |  |  | Pečiatka
REKAPITULÁCIA ROZPOČTU
Stavba:
Dve novostavby zariadení pre seniorov Trnkov
Objekt:
SO 01 - ZARIADENIE PRE SENIOROV A
Časť:
SO 01.1 - ELEKTRICKÉ INŠTALÁCIE NN
Miesto: |  |  | k.ú. Trnkov |  |  | Dátum: | 13. 9. 2024
Objednávateľ: |  |  | ÚSVIT - ML, n.o. |  |  | Projektant: | mkolektiv architektura s.r.o.
Zhotoviteľ: | [5 empty] | Spracovateľ: | Ing. Michal Végh
Kód dielu - Popis | [6 empty] | Cena celkom [EUR]
Náklady z rozpočtu | [6 empty] | 83746.4 | [12 empty] | -1
| M - Práce a dodávky M | [5 empty] | 80746.4
| 01 - Rozvádzače | [5 empty] | 9250
| 02 - Umelé osvetlenie | [5 empty] | 22336.2
| 03 - Núdzové osvetlenie | [5 empty] | 7330
| 04 - Zásuvky | [5 empty] | 11365.5
| 05 - Štrukturovaná kabeláž | [5 empty] | 2983.5
| 06 - Elektroinštalačný materiál | [5 empty] | 3009.1
| 07 - Systém núdzového volania | [5 empty] | 6939
| 08 - Videovrátnik | [5 empty] | 10105.4
| 09 - Bleskozvod a uzemnenie | [5 empty] | 6138.9
| 10 - Pospojovanie | [5 empty] | 1288.8
| OST - Ostatné | [5 empty] | 3000
ROZPOČET
Stavba:
Dve novostavby zariadení pre seniorov Trnkov
Objekt:
SO 01 - ZARIADENIE PRE SENIOROV A
Časť:
SO 01.1 - ELEKTRICKÉ INŠTALÁCIE NN
Miesto: |  |  | k.ú. Trnkov |  |  | Dátum: | 13. 9. 2024
Objednávateľ: |  |  | ÚSVIT - ML, n.o. |  |  | Projektant: | mkolektiv architektura s.r.o.
Zhotoviteľ: | [5 empty] | Spracovateľ: | Ing. Michal Végh
PČ | Typ | Kód | Popis | MJ | Množstvo | J.cena [EUR] | Cena celkom [EUR] | Cenová sústava |  |  | DPH | J. Nh [h] | Nh celkom [h] | J. hmotnosť [t] | Hmotnosť celkom [t] | J. suť [t] | Suť Celkom [t]
Náklady z rozpočtu | [6 empty] | 83746.4 | [5 empty] | 0 |  | 0 |  | 0 |  | D | -1 | [7 empty] | 83746.4
| D | M | Práce a dodávky M |  |  |  | 80746.4 | [5 empty] | 0 |  | 0 |  | 0 | 3 | D | 0 | ROZPOCET | [6 empty] | 80746.4
| D | 01 | Rozvádzače |  |  |  | 9250 | [5 empty] | 0 |  | 0 |  | 0 | 3 | D | 1 | ROZPOCET | [6 empty] | 9250
1 | K | RS1 | rozvádzač RS1 podľa výkresu 09 | kpl | 1 | 3250 | 3250 |  |  |  | znížená | 0 | 0 | 0 | 0 | 0 | 0 | 4 | K | 2 | ROZPOCET | 0 | 3250 | 0 | 0 | 0 | 2 | 3250 | 4 | 2
2 | K | RS2 | rozvádzač RS2 podľa výkresu 10 | kpl | 1 | 3000 | 3000 |  |  |  | znížená | 0 | 0 | 0 | 0 | 0 | 0 | 4 | K | 2 | ROZPOCET | 0 | 3000 | 0 | 0 | 0 | 2 | 3000 | 4 | 4
3 | K | RS3 | rozvádzač RS3 podľa výkresu 11 | kpl | 1 | 3000 | 3000 |  |  |  | znížená | 0 | 0 | 0 | 0 | 0 | 0 | 4 | K | 2 | ROZPOCET | 0 | 3000 | 0 | 0 | 0 | 2 | 3000 | 4 | 6
| D | 02 | Umelé osvetlenie |  |  |  | 22336.2 | [5 empty] | 0 |  | 0 |  | 0 | 3 | D | 1 | ROZPOCET | [6 empty] | 22336.2
4 | K | S1 | Okrúhle prisadené LED svietidlo na senzor, 3000K, napr. Eglo alebo ekv. | ks | 20 | 33 | 660 |  |  |  | znížená | 0 | 0 | 0 | 0 | 0 | 0 | 4 | K | 2 | ROZPOCET | 0 | 660 | 0 | 0 | 0 | 2 | 660 | 4 | 8
5 | K | S2 | Nástenné svietidlo obdĺžnik, 3000K, napr. Calex alebo ekv. | ks | 5 | 45 | 225 |  |  |  | znížená | 0 | 0 | 0 | 0 | 0 | 0 | 4 | K | 2 | ROZPOCET | 0 | 225 | 0 | 0 | 0 | 2 | 225 | 4 | 10
6 | K | S3 | Okrúhle zapustené podhľadové LED svietidlo na senzor, 3000K, napr. Eglo alebo ekv. | ks | 34 | 31 | 1054 |  |  |  | znížená | 0 | 0 | 0 | 0 | 0 | 0 | 4 | K | 2 | ROZPOCET | 0 | 1054 | 0 | 0 | 0 | 2 | 1054 | 4 | 12
7 | K | S4 | Okrúhle zapustené podhľadové LED svietidlo , 3000K, napr. Eglo alebo ekv. | ks | 14 | 31 | 434 |  |  |  | znížená | 0 | 0 | 0 | 0 | 0 | 0 | 4 | K | 2 | ROZPOCET | 0 | 434 | 0 | 0 | 0 | 2 | 434 | 4 | 14
8 | K | S5 | Okrúhle zapustené podhľadové LED svietidlo, 3000K, IP44, napr. Forled alebo ekv. | ks | 30 | 55 | 1650 |  |  |  | znížená | 0 | 0 | 0 | 0 | 0 | 0 | 4 | K | 2 | ROZPOCET | 0 | 1650 | 0 | 0 | 0 | 2 | 1650 | 4 | 16
9 | K | S6 | Zápustné LED svietidlo, 3000K, napr. ACB Isia alebo ekv. | ks | 16 | 380 | 6080 |  |  |  | znížená | 0 | 0 | 0 | 0 | 0 | 0 | 4 | K | 2 | ROZPOCET | 0 | 6080 | 0 | 0 | 0 | 2 | 6080 | 4 | 18
10 | K | S7 | Závesné svietidlo biele, stmievateľné, 3000K, napr. Anello alebo ekv. | ks | 2 | 330 | 660 |  |  |  | znížená | 0 | 0 | 0 | 0 | 0 | 0 | 4 | K | 2 | ROZPOCET | 0 | 660 | 0 | 0 | 0 | 2 | 660 | 4 | 20
11 | K | SE1 | Okrúhle zapustené podhľadové LED svietidlo, 3000K, IP44, napr. Vega alebo ekv. | ks | 8 | 65 | 520 |  |  |  | znížená | 0 | 0 | 0 | 0 | 0 | 0 | 4 | K | 2 | ROZPOCET | 0 | 520 | 0 | 0 | 0 | 2 | 520 | 4 | 22
12 | K | SE2 | Okrúhle zapustené podhľadové LED svietidlo, 3000K, IP44, napr. Forled alebo ekv. | ks | 6 | 60 | 360 |  |  |  | znížená | 0 | 0 | 0 | 0 | 0 | 0 | 4 | K | 2 | ROZPOCET | 0 | 360 | 0 | 0 | 0 | 2 | 360 | 4 | 24
13 | K | SE3 | Vonkajšie nástenné svietidlo, IP 64, napr. Lindby LED Abby alebo ekv. | ks | 2 | 95 | 190 |  |  |  | znížená | 0 | 0 | 0 | 0 | 0 | 0 | 4 | K | 2 | ROZPOCET | 0 | 190 | 0 | 0 | 0 | 2 | 190 | 4 | 26
14 | K | LED01 (1.pp) | LED pás, 4000mm s transformátorom (150W), vrátane hliníkového profilu a difúzora, neutrálna biela (4000K), 15W/m, 24V, CRI>90 | kpl | 1 | 220 | 220 |  |  |  | znížená | 0 | 0 | 0 | 0 | 0 | 0 | 4 | K | 2 | ROZPOCET | 0 | 220 | 0 | 0 | 0 | 2 | 220 | 4 | 28
15 | K | LED02 (1.np. 2.np) | LED pás, 8000mm s transformátorom (200W), vrátane hliníkového profilu a difúzora, neutrálna biela (4000K), 15W/m, 24V, CRI>90 | kpl | 2 | 311 | 622 |  |  |  | znížená | 0 | 0 | 0 | 0 | 0 | 0 | 4 | K | 2 | ROZPOCET | 0 | 622 | 0 | 0 | 0 | 2 | 622 | 4 | 30
16 | K | EPH1400171 | vypínač radenie „1“ s orientačným podsvietením, antracit Schneider Asfora Anthracite, EPH1400171, alebo ekvivalent | ks | 42 | 8.6 | 361.2 |  |  |  | znížená | 0 | 0 | 0 | 0 | 0 | 0 | 4 | K | 2 | ROZPOCET | 0 | 361.2 | 0 | 0 | 0 | 2 | 361.2 | 4 | 32
17 | K | EPH1500171 | vypínač radenie „6“ s orientačným podsvietením, antracit Schneider Asfora Anthracite, EPH1500171, alebo ekvivalent | ks | 24 | 11.5 | 276 |  |  |  | znížená | 0 | 0 | 0 | 0 | 0 | 0 | 4 | K | 2 | ROZPOCET | 0 | 276 | 0 | 0 | 0 | 2 | 276 | 4 | 34
18 | K | EPH0500171 | vypínač radenie „7“, antracit, Schneider Asfora Anthracite, EPH0500171, alebo ekvivalent | ks | 3 | 10.4 | 31.2 |  |  |  | znížená | 0 | 0 | 0 | 0 | 0 | 0 | 4 | K | 2 | ROZPOCET | 0 | 31.2 | 0 | 0 | 0 | 2 | 31.2 | 4 | 36
19 | K | UNI0303321 | trojpólový spínač (sporákový), 400V/16A kompletný prístroj Schneider UNI0303321, alebo ekvivalent | ks | 2 | 31 | 62 |  |  |  | znížená | 0 | 0 | 0 | 0 | 0 | 0 | 4 | K | 2 | ROZPOCET | 0 | 62 | 0 | 0 | 0 | 2 | 62 | 4 | 38
20 | K | EPH1300571 | žalúziový vypínač, antracit Schneider Asfora Anthracite, EPH1300571, alebo ekvivalent | ks | 24 | 12.2 | 292.8 |  |  |  | znížená | 0 | 0 | 0 | 0 | 0 | 0 | 4 | K | 2 | ROZPOCET | 0 | 292.8 | 0 | 0 | 0 | 2 | 292.8 | 4 | 40
21 | K | 4058075240315 | pohybový snímač stropný 360 st., biely Ledvance FLUSH 230V, alebo ekvivalent | ks | 8 | 37 | 296 |  |  |  | znížená | 0 | 0 | 0 | 0 | 0 | 0 | 4 | K | 2 | ROZPOCET | 0 | 296 | 0 | 0 | 0 | 2 | 296 | 4 | 42
22 | K | GW42201 | Núdzové tlačidlo CENTRAL / TOTAL STOP so sklíčkom, červené Gewiss S.P.A, GW42201, alebo ekvivalent | ks | 2 | 40 | 80 |  |  |  | znížená | 0 | 0 | 0 | 0 | 0 | 0 | 4 | K | 2 | ROZPOCET | 0 | 80 | 0 | 0 | 0 | 2 | 80 | 4 | 44
23 | K | Pol1 | pripojenie elektrickej žalúzie v koordinácii s dodávateľom žalúzií | ks | 24 | 8 | 192 |  |  |  | znížená | 0 | 0 | 0 | 0 | 0 | 0 | 4 | K | 2 | ROZPOCET | 0 | 192 | 0 | 0 | 0 | 2 | 192 | 4 | 46
24 | K | N2XH-J 3x1,5 | bezhalogenový kábel N2XH-J 3x1,5 vrátane trasy | m | 950 | 4.5 | 4275 |  |  |  | znížená | 0 | 0 | 0 | 0 | 0 | 0 | 4 | K | 2 | ROZPOCET | 0 | 4275 | 0 | 0 | 0 | 2 | 4275 | 4 | 48
25 | K | N2XH-O 3x1,5 | bezhalogenový kábel N2XH-O 3x1,5 vrátane trasy | m | 250 | 4.5 | 1125 |  |  |  | znížená | 0 | 0 | 0 | 0 | 0 | 0 | 4 | K | 2 | ROZPOCET | 0 | 1125 | 0 | 0 | 0 | 2 | 1125 | 4 | 50
26 | K | N2XH-J 5x1,5 | bezhalogenový kábel N2XH-J 5x1,5 vrátane trasy | m | 300 | 5 | 1500 |  |  |  | znížená | 0 | 0 | 0 | 0 | 0 | 0 | 4 | K | 2 | ROZPOCET | 0 | 1500 | 0 | 0 | 0 | 2 | 1500 | 4 | 52
27 | K | NHXJ-J 3x1,5 | bezhalogenový kábel NHXH-J 3x1,5, požiarne funkčný E60 vrátane trasy | m | 30 | 22 | 660 |  |  |  | znížená | 0 | 0 | 0 | 0 | 0 | 0 | 4 | K | 2 | ROZPOCET | 0 | 660 | 0 | 0 | 0 | 2 | 660 | 4 | 54
28 | K | HFXP20 | trubka ohybná HFXP20 | m | 300 | 1.7 | 510 |  |  |  | znížená | 0 | 0 | 0 | 0 | 0 | 0 | 4 | K | 2 | ROZPOCET | 0 | 510 | 0 | 0 | 0 | 2 | 510 | 4 | 56
| D | 03 | Núdzové osvetlenie |  |  |  | 7330 | [5 empty] | 0 |  | 0 |  | 0 | 3 | D | 1 | ROZPOCET | [6 empty] | 7330
29 | K | LEDLUX SPOT3-A-P | svietidlo núdzového osvetlenia, bodové, autonómne min. 1h, autotest SEC LEDLUX-SPOT3-A-P, alebo ekvivalent | ks | 21 | 170 | 3570 |  |  |  | znížená | 0 | 0 | 0 | 0 | 0 | 0 | 4 | K | 2 | ROZPOCET | 0 | 3570 | 0 | 0 | 0 | 2 | 3570 | 4 | 58
30 | K | MULTIPRIMA- -A-AT2x | svietidlo núdzového osvetlenia s piktogramom, autonómne min. 1h, autotest SEC MULTIPRIMA-A-AT+2xLED.1h, alebo ekvivalent | ks | 13 | 220 | 2860 |  |  |  | znížená | 0 | 0 | 0 | 0 | 0 | 0 | 4 | K | 2 | ROZPOCET | 0 | 2860 | 0 | 0 | 0 | 2 | 2860 | 4 | 60
31 | K | N2XH-J 3x1,5.1 | kabeláž N2XH-J 3x1,5 vrátane trasy | m | 200 | 4.5 | 900 |  |  |  | znížená | 0 | 0 | 0 | 0 | 0 | 0 | 4 | K | 2 | ROZPOCET | 0 | 900 | 0 | 0 | 0 | 2 | 900 | 4 | 62
| D | 04 | Zásuvky |  |  |  | 11365.5 | [5 empty] | 0 |  | 0 |  | 0 | 3 | D | 1 | ROZPOCET | [6 empty] | 11365.5
32 | K | EPH2800171 | zásuvka 230V/16A, 2P+PE s detskými clonkami, antracit Schneider Asfora Anthracite, EPH2800171, alebo ekvivalent | ks | 264 | 7 | 1848 |  |  |  | znížená | 0 | 0 | 0 | 0 | 0 | 0 | 4 | K | 2 | ROZPOCET | 0 | 1848 | 0 | 0 | 0 | 2 | 1848 | 4 | 64
33 | K | EPH2800671 | zásuvka 230V/16A, 2P+PE s detskými clonkami a vekom, IP44, antracit Schneider Asfora Anthracite, EPH2800671, alebo ekvivalent | ks | 5 | 15.5 | 77.5 |  |  |  | znížená | 0 | 0 | 0 | 0 | 0 | 0 | 4 | K | 2 | ROZPOCET | 0 | 77.5 | 0 | 0 | 0 | 2 | 77.5 | 4 | 66
34 | K | N2XH-J 3x2,5 | bezhalogenový kábel N2XH-J 3x2,5 | m | 1300 | 5 | 6500 |  |  |  | znížená | 0 | 0 | 0 | 0 | 0 | 0 | 4 | K | 2 | ROZPOCET | 0 | 6500 | 0 | 0 | 0 | 2 | 6500 | 4 | 68
35 | K | N2XH-J 5x2,5 | bezhalogenový kábel N2XH-J 5x2,5 | m | 50 | 6 | 300 |  |  |  | znížená | 0 | 0 | 0 | 0 | 0 | 0 | 4 | K | 2 | ROZPOCET | 0 | 300 | 0 | 0 | 0 | 2 | 300 | 4 | 70
36 | K | N2XH-O 3x1,5.1 | bezhalogenový kábel N2XH-O 3x1,5 | m | 20 | 4.5 | 90 |  |  |  | znížená | 0 | 0 | 0 | 0 | 0 | 0 | 4 | K | 2 | ROZPOCET | 0 | 90 | 0 | 0 | 0 | 2 | 90 | 4 | 72
37 | K | HFXP20 | trubka ohybná HFXP20 | m | 1500 | 1.7 | 2550 |  |  |  | znížená | 0 | 0 | 0 | 0 | 0 | 0 | 4 | K | 2 | ROZPOCET | 0 | 2550 | 0 | 0 | 0 | 2 | 2550 | 4 | 74
| D | 05 | Štrukturovaná kabeláž |  |  |  | 2983.5 | [5 empty] | 0 |  | 0 |  | 0 | 3 | D | 1 | ROZPOCET | [6 empty] | 2983.5
38 | K | RUN-09-60/40 | 19“ dátový rozvádzač 600x600x21U Conteg RQN-21-60/60, alebo ekvivalent | ks | 1 | 280 | 280 |  |  |  | znížená | 0 | 0 | 0 | 0 | 0 | 0 | 4 | K | 2 | ROZPOCET | 0 | 280 | 0 | 0 | 0 | 2 | 280 | 4 | 76
39 | K | KEP-C6A-S-10G | patchpanel cat6A, osadený s 24xRJ45, 1U, KeLine KEP-C6A-S-10G, alebo ekvivalent | ks | 2 | 178 | 356 |  |  |  | znížená | 0 | 0 | 0 | 0 | 0 | 0 | 4 | K | 2 | ROZPOCET | 0 | 356 | 0 | 0 | 0 | 2 | 356 | 4 | 78
40 | K | RAB-VP-X01-A2 | držiak patch káblov 19“ s hĺbkou oka 37mm, Keline RAB-VP-X01-A2, alebo ekvivalent | ks | 2 | 11 | 22 |  |  |  | znížená | 0 | 0 | 0 | 0 | 0 | 0 | 4 | K | 2 | ROZPOCET | 0 | 22 | 0 | 0 | 0 | 2 | 22 | 4 | 80
41 | K | 620050 | rozvodný panel s prepäťovou ochranou 7x230V, Keline 620050, 19“, 7x230V, alebo ekvivalent | ks | 1 | 32 | 32 |  |  |  | znížená | 0 | 0 | 0 | 0 | 0 | 0 | 4 | K | 2 | ROZPOCET | 0 | 32 | 0 | 0 | 0 | 2 | 32 | 4 | 82
42 | K | EPH4800171 | zásuvka dátová 2xRJ45, cat6A, zapustená, antracit Schneider Asfora, Anthracite, alebo ekvivalent | ks | 11 | 27 | 297 |  |  |  | znížená | 0 | 0 | 0 | 0 | 0 | 0 | 4 | K | 2 | ROZPOCET | 0 | 297 | 0 | 0 | 0 | 2 | 297 | 4 | 84
43 | K | EPH4870121 EPH610 | zásuvka dátová 2xRJ45, cat6A, povrchová montáž, biela Schneider Asfora, biela s montážnou krabicou na povrch, alebo ekvivalent | ks | 7 | 24 | 168 |  |  |  | znížená | 0 | 0 | 0 | 0 | 0 | 0 | 4 | K | 2 | ROZPOCET | 0 | 168 | 0 | 0 | 0 | 2 | 168 | 4 | 86
44 | K | Pol2 | patchkábel cat6A, LS0H, 0,5m | ks | 48 | 2.5 | 120 |  |  |  | znížená | 0 | 0 | 0 | 0 | 0 | 0 | 4 | K | 2 | ROZPOCET | 0 | 120 | 0 | 0 | 0 | 2 | 120 | 4 | 88
45 | K | GS1900-24 EP | switch 24port, 1GB, min. 12xPoE porty ZYXEL GS1900-24, alebo ekvivalent | ks | 2 | 400 | 800 |  |  |  | znížená | 0 | 0 | 0 | 0 | 0 | 0 | 4 | K | 2 | ROZPOCET | 0 | 800 | 0 | 0 | 0 | 2 | 800 | 4 | 90
46 | K | Pol3 | dátový kábel cat6A, LS0H | m | 400 | 1.8 | 720 |  |  |  | znížená | 0 | 0 | 0 | 0 | 0 | 0 | 4 | K | 2 | ROZPOCET | 0 | 720 | 0 | 0 | 0 | 2 | 720 | 4 | 92
47 | K | Pol4 | zapojenie dátového kábla do patchpanelu | ks | 29 | 2.5 | 72.5 |  |  |  | znížená | 0 | 0 | 0 | 0 | 0 | 0 | 4 | K | 2 | ROZPOCET | 0 | 72.5 | 0 | 0 | 0 | 2 | 72.5 | 4 | 94
48 | K | Pol5 | meranie dátového prípojného bodu vrátane vystavenia certifikátu | ks | 29 | 4 | 116 |  |  |  | znížená | 0 | 0 | 0 | 0 | 0 | 0 | 4 | K | 2 | ROZPOCET | 0 | 116 | 0 | 0 | 0 | 2 | 116 | 4 | 96
| D | 06 | Elektroinštalačný materiál |  |  |  | 3009.1 | [5 empty] | 0 |  | 0 |  | 0 | 3 | D | 1 | ROZPOCET | [6 empty] | 3009.1
49 | K | Pol6 | prístrojová krabica pod omietku, hlboká Kopos KPR68 KA, alebo ekvivalent | ks | 373 | 4.2 | 1566.6 |  |  |  | znížená | 0 | 0 | 0 | 0 | 0 | 0 | 4 | K | 2 | ROZPOCET | 0 | 1566.6 | 0 | 0 | 0 | 2 | 1566.6 | 4 | 98
50 | K | Pol7 | Inštalačná krabička ACIDUR IP67 | ks | 20 | 9.5 | 190 |  |  |  | znížená | 0 | 0 | 0 | 0 | 0 | 0 | 4 | K | 2 | ROZPOCET | 0 | 190 | 0 | 0 | 0 | 2 | 190 | 4 | 100
51 | K | EPH5800171 | 1 rámik, horizontálny, antracit Schneider Asfora Anthracite, EPH5800171, alebo ekvivalent | ks | 59 | 2 | 118 |  |  |  | znížená | 0 | 0 | 0 | 0 | 0 | 0 | 4 | K | 2 | ROZPOCET | 0 | 118 | 0 | 0 | 0 | 2 | 118 | 4 | 102
52 | K | EPH5800271 | 2 rámik, horizontálny, antracit Schneider Asfora Anthracite, EPH5800271, alebo ekvivalent | ks | 108 | 3 | 324 |  |  |  | znížená | 0 | 0 | 0 | 0 | 0 | 0 | 4 | K | 2 | ROZPOCET | 0 | 324 | 0 | 0 | 0 | 2 | 324 | 4 | 104
53 | K | EPH5800371 | 3 rámik, horizontálny, antracit Schneider Asfora Anthracite, EPH5800371, alebo ekvivalent | ks | 23 | 4 | 92 |  |  |  | znížená | 0 | 0 | 0 | 0 | 0 | 0 | 4 | K | 2 | ROZPOCET | 0 | 92 | 0 | 0 | 0 | 2 | 92 | 4 | 106
54 | K | EPH5800471 | 4 rámik, horizontálny, antracit Schneider Asfora Anthracite, EPH5800471, alebo ekvivalent | ks | 7 | 5.5 | 38.5 |  |  |  | znížená | 0 | 0 | 0 | 0 | 0 | 0 | 4 | K | 2 | ROZPOCET | 0 | 38.5 | 0 | 0 | 0 | 2 | 38.5 | 4 | 108
55 | K | Pol8 | prestup pre káble s bitumenovou manžetou (TWP 125 BIT-DN125) | ks | 3 | 80 | 240 |  |  |  | znížená | 0 | 0 | 0 | 0 | 0 | 0 | 4 | K | 2 | ROZPOCET | 0 | 240 | 0 | 0 | 0 | 2 | 240 | 4 | 110
56 | K | Pol9 | prestup parozábranou s bitumenovou manžetou (TWOD 125 BIT – DN125) | ks | 3 | 80 | 240 |  |  |  | znížená | 0 | 0 | 0 | 0 | 0 | 0 | 4 | K | 2 | ROZPOCET | 0 | 240 | 0 | 0 | 0 | 2 | 240 | 4 | 112
57 | K | Pol10 | drobný inštalačný materiál | kpl | 1 | 200 | 200 |  |  |  | znížená | 0 | 0 | 0 | 0 | 0 | 0 | 4 | K | 2 | ROZPOCET | 0 | 200 | 0 | 0 | 0 | 2 | 200 | 4 | 114
| D | 07 | Systém núdzového volania |  |  |  | 6939 | [5 empty] | 0 |  | 0 |  | 0 | 3 | D | 1 | ROZPOCET | [6 empty] | 6939
58 | K | 0 782 89 | napájací zdroj 24V/2A | ks | 1 | 632 | 632 |  |  |  | znížená | 0 | 0 | 0 | 0 | 0 | 0 | 4 | K | 2 | ROZPOCET | 0 | 632 | 0 | 0 | 0 | 2 | 632 | 4 | 116
59 | K | 0 782 12 | trojcestný manažovací modul | ks | 4 | 415 | 1660 |  |  |  | znížená | 0 | 0 | 0 | 0 | 0 | 0 | 4 | K | 2 | ROZPOCET | 0 | 1660 | 0 | 0 | 0 | 2 | 1660 | 4 | 118
60 | K | 0 782 04 | dverná jednotka | ks | 8 | 78 | 624 |  |  |  | znížená | 0 | 0 | 0 | 0 | 0 | 0 | 4 | K | 2 | ROZPOCET | 0 | 624 | 0 | 0 | 0 | 2 | 624 | 4 | 120
61 | K | 0 766 72 | signalizačné svietidlo | ks | 8 | 66 | 528 |  |  |  | znížená | 0 | 0 | 0 | 0 | 0 | 0 | 4 | K | 2 | ROZPOCET | 0 | 528 | 0 | 0 | 0 | 2 | 528 | 4 | 122
62 | K | 0 766 64 | kúpeľňové tlačidlo s tiahlom | ks | 8 | 84 | 672 |  |  |  | znížená | 0 | 0 | 0 | 0 | 0 | 0 | 4 | K | 2 | ROZPOCET | 0 | 672 | 0 | 0 | 0 | 2 | 672 | 4 | 124
63 | K | 0 766 60 | zobrazovacia jednotka pre 6ks | ks | 2 | 395 | 790 |  |  |  | znížená | 0 | 0 | 0 | 0 | 0 | 0 | 4 | K | 2 | ROZPOCET | 0 | 790 | 0 | 0 | 0 | 2 | 790 | 4 | 126
64 | K | 0 788 36 | krycí panel pre 2 zobrazovacie jednotky | ks | 1 | 49 | 49 |  |  |  | znížená | 0 | 0 | 0 | 0 | 0 | 0 | 4 | K | 2 | ROZPOCET | 0 | 49 | 0 | 0 | 0 | 2 | 49 | 4 | 128
65 | K | 0 802 66 | montážny panel pre 2 zobrazovacie jednotky | ks | 1 | 27 | 27 |  |  |  | znížená | 0 | 0 | 0 | 0 | 0 | 0 | 4 | K | 2 | ROZPOCET | 0 | 27 | 0 | 0 | 0 | 2 | 27 | 4 | 130
66 | K | 0 801 26 | inštalačná krabica pre 2 zobrazovacie jednotky, zapustená | ks | 1 | 36 | 36 |  |  |  | znížená | 0 | 0 | 0 | 0 | 0 | 0 | 4 | K | 2 | ROZPOCET | 0 | 36 | 0 | 0 | 0 | 2 | 36 | 4 | 132
67 | K | 0 800 41 | inštalačná krabička pre prvky systému, zapustená | ks | 16 | 6 | 96 |  |  |  | znížená | 0 | 0 | 0 | 0 | 0 | 0 | 4 | K | 2 | ROZPOCET | 0 | 96 | 0 | 0 | 0 | 2 | 96 | 4 | 134
68 | K | JXFE 2x2x0,8 | kabeláž JXFE 2x2x0,8 vrátane trasy | m | 450 | 3.3 | 1485 |  |  |  | znížená | 0 | 0 | 0 | 0 | 0 | 0 | 4 | K | 2 | ROZPOCET | 0 | 1485 | 0 | 0 | 0 | 2 | 1485 | 4 | 136
69 | K | JXFE 6x2x0,8 | kabeláž JXFE 6x2x0,8 vrátane trasy | m | 50 | 3.8 | 190 |  |  |  | znížená | 0 | 0 | 0 | 0 | 0 | 0 | 4 | K | 2 | ROZPOCET | 0 | 190 | 0 | 0 | 0 | 2 | 190 | 4 | 138
70 | K | Pol11 | funkčná skúška systému | kpl | 1 | 150 | 150 |  |  |  | znížená | 0 | 0 | 0 | 0 | 0 | 0 | 4 | K | 2 | ROZPOCET | 0 | 150 | 0 | 0 | 0 | 2 | 150 | 4 | 140
| D | 08 | Videovrátnik |  |  |  | 10105.4 | [5 empty] | 0 |  | 0 |  | 0 | 3 | D | 1 | ROZPOCET | [6 empty] | 10105.4
71 | K | 9156111CB | Dverný komunikátor 2N IP Base pre menšie inštalácie s vstavanou kamerou, 1 alebo 2 tlačidlá (obe v dodávke), čierny odolný rám, alebo ekvivalent | ks | 3 | 752 | 2256 |  |  |  | znížená | 0 | 0 | 0 | 0 | 0 | 0 | 4 | K | 2 | ROZPOCET | 0 | 2256 | 0 | 0 | 0 | 2 | 2256 | 4 | 142
72 | K | 9156020 | Montážna podložka pre 2N IP Base, použitie pre nerovné povrchy, alebo ekvivalent | ks | 3 | 84 | 252 |  |  |  | znížená | 0 | 0 | 0 | 0 | 0 | 0 | 4 | K | 2 | ROZPOCET | 0 | 252 | 0 | 0 | 0 | 2 | 252 | 4 | 144
73 | K | 91378601WH | IP vnútorný 7" dotykový panel s rovným čelom pre povrch.inštaláciu (biely), 2N Indoor View White, alebo ekvivalent | ks | 2 | 564 | 1128 |  |  |  | znížená | 0 | 0 | 0 | 0 | 0 | 0 | 4 | K | 2 | ROZPOCET | 0 | 1128 | 0 | 0 | 0 | 2 | 1128 | 4 | 146
74 | K | 91378800 | Zápustná inštalačná krabica pre IP Indoor Talk, Compact a View | ks | 2 | 16.2 | 32.4 |  |  |  | znížená | 0 | 0 | 0 | 0 | 0 | 0 | 4 | K | 2 | ROZPOCET | 0 | 32.4 | 0 | 0 | 0 | 2 | 32.4 | 4 | 148
75 | K | Pol12 | Elektrozámok 8-12VDC, max.600mA, rozmer koordinovať s dodávateľom bránky a dverí | ks | 3 | 95 | 285 |  |  |  | znížená | 0 | 0 | 0 | 0 | 0 | 0 | 4 | K | 2 | ROZPOCET | 0 | 285 | 0 | 0 | 0 | 2 | 285 | 4 | 150
76 | K | Pol13 | Kabeláž FTP cat.6A, LS0H | m | 500 | 1.8 | 900 |  |  |  | znížená | 0 | 0 | 0 | 0 | 0 | 0 | 4 | K | 2 | ROZPOCET | 0 | 900 | 0 | 0 | 0 | 2 | 900 | 4 | 152
77 | K | FXKVR63 | Korugovaná chránička FXKVR63 | m | 120 | 6.5 | 780 |  |  |  | znížená | 0 | 0 | 0 | 0 | 0 | 0 | 4 | K | 2 | ROZPOCET | 0 | 780 | 0 | 0 | 0 | 2 | 780 | 4 | 154
78 | K | Pol14 | *výkopové práce, ryha 350x700mm | m | 120 | 12 | 1440 |  |  |  | znížená | 0 | 0 | 0 | 0 | 0 | 0 | 4 | K | 2 | ROZPOCET | 0 | 1440 | 0 | 0 | 0 | 2 | 1440 | 4 | 156
79 | K | Pol15 | *vytvorenie pieskového lôžka | m | 120 | 9 | 1080 |  |  |  | znížená | 0 | 0 | 0 | 0 | 0 | 0 | 4 | K | 2 | ROZPOCET | 0 | 1080 | 0 | 0 | 0 | 2 | 1080 | 4 | 158
80 | K | Pol16 | *káblová krycia doska KPL250/2 | m | 120 | 5.1 | 612 |  |  |  | znížená | 0 | 0 | 0 | 0 | 0 | 0 | 4 | K | 2 | ROZPOCET | 0 | 612 | 0 | 0 | 0 | 2 | 612 | 4 | 160
81 | K | Pol17 | *označovacia fólia, červená | m | 120 | 1.15 | 138 |  |  |  | znížená | 0 | 0 | 0 | 0 | 0 | 0 | 4 | K | 2 | ROZPOCET | 0 | 138 | 0 | 0 | 0 | 2 | 138 | 4 | 162
82 | K | Pol18 | *zasypanie výkopu a zhutnenie | m | 120 | 7.5 | 900 |  |  |  | znížená | 0 | 0 | 0 | 0 | 0 | 0 | 4 | K | 2 | ROZPOCET | 0 | 900 | 0 | 0 | 0 | 2 | 900 | 4 | 164
83 | K | Pol4 | zapojenie dátového kábla do patchpanelu | ks | 8 | 2.5 | 20 |  |  |  | znížená | 0 | 0 | 0 | 0 | 0 | 0 | 4 | K | 2 | ROZPOCET | 0 | 20 | 0 | 0 | 0 | 2 | 20 | 4 | 166
84 | K | Pol5 | meranie dátového prípojného bodu vrátane vystavenia certifikátu | ks | 8 | 4 | 32 |  |  |  | znížená | 0 | 0 | 0 | 0 | 0 | 0 | 4 | K | 2 | ROZPOCET | 0 | 32 | 0 | 0 | 0 | 2 | 32 | 4 | 168
85 | K | Pol19 | konfigurácia a preskúšanie systému | kpl | 1 | 250 | 250 |  |  |  | znížená | 0 | 0 | 0 | 0 | 0 | 0 | 4 | K | 2 | ROZPOCET | 0 | 250 | 0 | 0 | 0 | 2 | 250 | 4 | 170
| D | 09 | Bleskozvod a uzemnenie |  |  |  | 6138.9 | [5 empty] | 0 |  | 0 |  | 0 | 3 | D | 1 | ROZPOCET | [6 empty] | 6138.9
86 | K | Pol20 | pozinkovaný pás FeZn 30x4 | m | 180 | 6.25 | 1125 |  |  |  | znížená | 0 | 0 | 0 | 0 | 0 | 0 | 4 | K | 2 | ROZPOCET | 0 | 1125 | 0 | 0 | 0 | 2 | 1125 | 4 | 172
87 | K | Pol21 | bleskozvodný drôt AlMgSi d8 | m | 150 | 5 | 750 |  |  |  | znížená | 0 | 0 | 0 | 0 | 0 | 0 | 4 | K | 2 | ROZPOCET | 0 | 750 | 0 | 0 | 0 | 2 | 750 | 4 | 174
88 | K | Pol22 | pozinkovaný drôt d10 | m | 30 | 4.7 | 141 |  |  |  | znížená | 0 | 0 | 0 | 0 | 0 | 0 | 4 | K | 2 | ROZPOCET | 0 | 141 | 0 | 0 | 0 | 2 | 141 | 4 | 176
89 | K | Pol23 | izolovaný vodič Al d8, RD8-PVC | m | 120 | 7.5 | 900 |  |  |  | znížená | 0 | 0 | 0 | 0 | 0 | 0 | 4 | K | 2 | ROZPOCET | 0 | 900 | 0 | 0 | 0 | 2 | 900 | 4 | 178
90 | K | Pol24 | hlavná uzemňovacia svorkovnica | ks | 1 | 35 | 35 |  |  |  | znížená | 0 | 0 | 0 | 0 | 0 | 0 | 4 | K | 2 | ROZPOCET | 0 | 35 | 0 | 0 | 0 | 2 | 35 | 4 | 180
91 | K | Pol25 | ekvipotenciálna svorkovnica | ks | 2 | 35 | 70 |  |  |  | znížená | 0 | 0 | 0 | 0 | 0 | 0 | 4 | K | 2 | ROZPOCET | 0 | 70 | 0 | 0 | 0 | 2 | 70 | 4 | 182
92 | K | Pol26 | skúšobná svorka | ks | 6 | 7.5 | 45 |  |  |  | znížená | 0 | 0 | 0 | 0 | 0 | 0 | 4 | K | 2 | ROZPOCET | 0 | 45 | 0 | 0 | 0 | 2 | 45 | 4 | 184
93 | K | Pol27 | bleskozvodná krabica PZO (PAWBOL) | ks | 6 | 14 | 84 |  |  |  | znížená | 0 | 0 | 0 | 0 | 0 | 0 | 4 | K | 2 | ROZPOCET | 0 | 84 | 0 | 0 | 0 | 2 | 84 | 4 | 186
94 | K | Pol28 | označovací štítok na zvod | ks | 6 | 3.5 | 21 |  |  |  | znížená | 0 | 0 | 0 | 0 | 0 | 0 | 4 | K | 2 | ROZPOCET | 0 | 21 | 0 | 0 | 0 | 2 | 21 | 4 | 188
95 | K | Pol29 | bleskozvodná tyč JP15, v=1500mm | ks | 1 | 25 | 25 |  |  |  | znížená | 0 | 0 | 0 | 0 | 0 | 0 | 4 | K | 2 | ROZPOCET | 0 | 25 | 0 | 0 | 0 | 2 | 25 | 4 | 190
96 | K | Pol30 | bleskozvodná tyč JP20, v=2000mm | ks | 2 | 31 | 62 |  |  |  | znížená | 0 | 0 | 0 | 0 | 0 | 0 | 4 | K | 2 | ROZPOCET | 0 | 62 | 0 | 0 | 0 | 2 | 62 | 4 | 192
97 | K | Pol31 | podpera vedenia PV21 | ks | 300 | 4.5 | 1350 |  |  |  | znížená | 0 | 0 | 0 | 0 | 0 | 0 | 4 | K | 2 | ROZPOCET | 0 | 1350 | 0 | 0 | 0 | 2 | 1350 | 4 | 194
98 | K | Pol32 | svorka krížová SK | ks | 9 | 3.7 | 33.3 |  |  |  | znížená | 0 | 0 | 0 | 0 | 0 | 0 | 4 | K | 2 | ROZPOCET | 0 | 33.3 | 0 | 0 | 0 | 2 | 33.3 | 4 | 196
99 | K | Pol33 | svorka SR02 | ks | 20 | 3.9 | 78 |  |  |  | znížená | 0 | 0 | 0 | 0 | 0 | 0 | 4 | K | 2 | ROZPOCET | 0 | 78 | 0 | 0 | 0 | 2 | 78 | 4 | 198
100 | K | Pol34 | svorka SR03 | ks | 20 | 3.8 | 76 |  |  |  | znížená | 0 | 0 | 0 | 0 | 0 | 0 | 4 | K | 2 | ROZPOCET | 0 | 76 | 0 | 0 | 0 | 2 | 76 | 4 | 200
101 | K | Pol35 | svorka SO | ks | 6 | 4.1 | 24.6 |  |  |  | znížená | 0 | 0 | 0 | 0 | 0 | 0 | 4 | K | 2 | ROZPOCET | 0 | 24.6 | 0 | 0 | 0 | 2 | 24.6 | 4 | 202
102 | K | Pol36 | svorka na zbernú tyč SJ01 | ks | 6 | 4 | 24 |  |  |  | znížená | 0 | 0 | 0 | 0 | 0 | 0 | 4 | K | 2 | ROZPOCET | 0 | 24 | 0 | 0 | 0 | 2 | 24 | 4 | 204
103 | K | Pol37 | svorka na upevnenie do muriva DJ01 | ks | 250 | 4.5 | 1125 |  |  |  | znížená | 0 | 0 | 0 | 0 | 0 | 0 | 4 | K | 2 | ROZPOCET | 0 | 1125 | 0 | 0 | 0 | 2 | 1125 | 4 | 206
104 | K | Pol38 | afsaltový náter | kpl | 1 | 170 | 170 |  |  |  | znížená | 0 | 0 | 0 | 0 | 0 | 0 | 4 | K | 2 | ROZPOCET | 0 | 170 | 0 | 0 | 0 | 2 | 170 | 4 | 208
| D | 10 | Pospojovanie |  |  |  | 1288.8 | [5 empty] | 0 |  | 0 |  | 0 | 3 | D | 1 | ROZPOCET | [6 empty] | 1288.8
105 | K | Pol39 | kábel H07V-K 16mm2, zelenožltý | m | 50 | 4.5 | 225 |  |  |  | znížená | 0 | 0 | 0 | 0 | 0 | 0 | 4 | K | 2 | ROZPOCET | 0 | 225 | 0 | 0 | 0 | 2 | 225 | 4 | 210
106 | K | Pol40 | kábel H07V-K 6mm2, zelenožltý | m | 300 | 2.7 | 810 |  |  |  | znížená | 0 | 0 | 0 | 0 | 0 | 0 | 4 | K | 2 | ROZPOCET | 0 | 810 | 0 | 0 | 0 | 2 | 810 | 4 | 212
107 | K | Pol41 | svorka ZS4 na uzemnenie vodovodných batérií | ks | 55 | 4.2 | 231 |  |  |  | znížená | 0 | 0 | 0 | 0 | 0 | 0 | 4 | K | 2 | ROZPOCET | 0 | 231 | 0 | 0 | 0 | 2 | 231 | 4 | 214
108 | K | Pol42 | svorka ZSA16 (Bernard) | ks | 6 | 3.8 | 22.8 |  |  |  | znížená | 0 | 0 | 0 | 0 | 0 | 0 | 4 | K | 2 | ROZPOCET | 0 | 22.8 | 0 | 0 | 0 | 2 | 22.8 | 4 | 216
| D | OST | Ostatné |  |  |  | 3000 | [5 empty] | 0 |  | 0 |  | 0 | 4 | D | 0 | ROZPOCET | [6 empty] | 3000
109 | K | R.1 | Odborná prehliadka a odborná skúška | kpl | 1 | 900 | 900 |  |  |  | znížená | 0 | 0 | 0 | 0 | 0 | 0 | 512 | K | 1 | ROZPOCET | 0 | 900 | 0 | 0 | 0 | 2 | 900 | 512 | -1627960041
110 | K | R.2 | Dokumentácia skutočného realizovania stavby | kpl | 1 | 600 | 600 |  |  |  | znížená | 0 | 0 | 0 | 0 | 0 | 0 | 512 | K | 1 | ROZPOCET | 0 | 600 | 0 | 0 | 0 | 2 | 600 | 512 | -1818496980
111 | K | R.3 | Dopravné náklady | kpl | 1 | 1500 | 1500 |  |  |  | znížená | 0 | 0 | 0 | 0 | 0 | 0 | 512 | K | 1 | ROZPOCET | 0 | 1500 | 0 | 0 | 0 | 2 | 1500 | 512 | -1493980584

## SO 01.2 - VYKUROVANIE
[9 empty] | >> skryté stĺpce << | [9 empty] | {e88e71e7-a2da-4c23-91fa-bb1519b27ce3}
0
| KRYCÍ LIST ROZPOČTU | [8 empty] | v --- nižšie sa nachádzajú doplnkové a pomocné údaje k zostavám --- v | [8 empty] | False
Stavba:
Dve novostavby zariadení pre seniorov Trnkov
Objekt:
SO 01 - ZARIADENIE PRE SENIOROV A
Časť:
SO 01.2 - VYKUROVANIE
| JKSO: |  |  |  |  | KS:
| Miesto: |  | k.ú. Trnkov |  |  | Dátum: | 13. 9. 2024
| Objednávateľ: |  |  |  |  | IČO: | 50440471
|  | ÚSVIT - ML, n.o. |  |  |  | IČ DPH:
| Zhotoviteľ: |  |  |  |  | IČO:
IČ DPH:
| Projektant: |  |  |  |  | IČO: | 53869397
|  | mkolektiv architektura s.r.o. |  |  |  | IČ DPH: | SK2121514604
| Spracovateľ: |  |  |  |  | IČO:
|  | Ing. Rastislav Baška |  |  |  | IČ DPH:
Poznámka:
Výkazy výmer uvedené v zadaní majú informatívny charakter Dodávateľ je povinný si výkaz výmer overiť a v prípade nesúladu informovať obstarávateľa ešte v procese obstarávania.
| Cena bez DPH | [5 empty] | 89276.68
|  |  | Základ dane |  |  | Sadzba dane | Výška dane
| DPH | základná | 0 |  |  | 23% | 0
|  | znížená | 89276.68 |  |  | 23% | 20533.64
|  | zákl. prenesená | 0 |  |  | 23% | 0
|  | zníž. prenesená | 0 |  |  | 23% | 0
|  | nulová | 0 |  |  | 0% | 0
| Cena s DPH |  |  | v | EUR |  | 109810.32
| Projektant |  |  | Spracovateľ
| Dátum a podpis: |  | Pečiatka | Dátum a podpis: |  |  | Pečiatka
| Objednávateľ |  |  | Zhotoviteľ
| Dátum a podpis: |  | Pečiatka | Dátum a podpis: |  |  | Pečiatka
REKAPITULÁCIA ROZPOČTU
Stavba:
Dve novostavby zariadení pre seniorov Trnkov
Objekt:
SO 01 - ZARIADENIE PRE SENIOROV A
Časť:
SO 01.2 - VYKUROVANIE
Miesto: |  |  | k.ú. Trnkov |  |  | Dátum: | 13. 9. 2024
Objednávateľ: |  |  | ÚSVIT - ML, n.o. |  |  | Projektant: | mkolektiv architektura s.r.o.
Zhotoviteľ: | [5 empty] | Spracovateľ: | Ing. Rastislav Baška
Kód dielu - Popis | [6 empty] | Cena celkom [EUR]
Náklady z rozpočtu | [6 empty] | 89276.679 | [12 empty] | -1
| PSV - Práce a dodávky PSV | [5 empty] | 89276.679
| 731 - UK - Podlahové vykurovanie | [5 empty] | 28446.478
| 732 - UK - Napojenie rozdelovačov podlahového vykurovania | [5 empty] | 1587.214
| 733 - UK - Technická miestnosť | [5 empty] | 27160.74
| 734 - UK - Vykurovacie telesá | [5 empty] | 807.797
| 735 - UK - montáž | [5 empty] | 28731.04
| 736 - UK - skúšky | [5 empty] | 2543.41
ROZPOČET
Stavba:
Dve novostavby zariadení pre seniorov Trnkov
Objekt:
SO 01 - ZARIADENIE PRE SENIOROV A
Časť:
SO 01.2 - VYKUROVANIE
Miesto: |  |  | k.ú. Trnkov |  |  | Dátum: | 13. 9. 2024
Objednávateľ: |  |  | ÚSVIT - ML, n.o. |  |  | Projektant: | mkolektiv architektura s.r.o.
Zhotoviteľ: | [5 empty] | Spracovateľ: | Ing. Rastislav Baška
PČ | Typ | Kód | Popis | MJ | Množstvo | J.cena [EUR] | Cena celkom [EUR] | Cenová sústava |  |  | DPH | J. Nh [h] | Nh celkom [h] | J. hmotnosť [t] | Hmotnosť celkom [t] | J. suť [t] | Suť Celkom [t]
Náklady z rozpočtu | [6 empty] | 89276.679 | [5 empty] | 0 |  | 0 |  | 0 |  | D | -1 | [10 empty] | 89276.679
| D | PSV | Práce a dodávky PSV |  |  |  | 89276.679 | [5 empty] | 0 |  | 0 |  | 0 | 2 | D | 0 |  |  |  | ROZPOCET | [6 empty] | 89276.679
| D | 731 | UK - Podlahové vykurovanie |  |  |  | 28446.478 | [5 empty] | 0 |  | 0 |  | 0 | 2 | D | 1 |  |  |  | ROZPOCET | [6 empty] | 28446.478
1 | M | 0001 | Uponor Comfort Pipe Plus rúrka 16x2,0 ( 120, 240, 640 ) | m | 3700 | 1.61 | 5957 |  |  |  | znížená | 0 | 0 | 0 | 0 | 0 | 0 | 32 | M | 2 |  |  |  | ROZPOCET | 0 | 5957 | 0 | 0 | 0 | 2 | 5957 | 16 | 299296912
2 | M | 0002 | Uponor fólia s rastrom hrúbka 0,25 mm ( 10 m^2 ) | m2 | 574.8 | 16.3 | 9369.24 |  |  |  | znížená | 0 | 0 | 0 | 0 | 0 | 0 | 32 | M | 2 |  |  |  | ROZPOCET | 0 | 9369.24 | 0 | 0 | 0 | 2 | 9369.24 | 16 | -1355572705
3 | M | 0002.1 | Uponor Tacker spona pre rúrky 14-20mm (50mm), balenie 250 kusov | ks | 9000 | 0.11 | 990 |  |  |  | znížená | 0 | 0 | 0 | 0 | 0 | 0 | 32 | M | 2 |  |  |  | ROZPOCET | 0 | 990 | 0 | 0 | 0 | 2 | 990 | 16 | 635277540
4 | M | 0003.1 | Uponor plastový Vario M rozdelovač 7-cestný | ks | 1 | 325.32 | 325.32 |  |  |  | znížená | 0 | 0 | 0 | 0 | 0 | 0 | 32 | M | 2 |  |  |  | ROZPOCET | 0 | 325.32 | 0 | 0 | 0 | 2 | 325.32 | 16 | -1809790468
5 | M | 0003.2 | Uponor plastový Vario M rozdelovač 11-cestný | ks | 2 | 344.66 | 689.32 |  |  |  | znížená | 0 | 0 | 0 | 0 | 0 | 0 | 32 | M | 2 |  |  |  | ROZPOCET | 0 | 689.32 | 0 | 0 | 0 | 2 | 689.32 | 16 | -181077895
6 | M | 0004.1 | Uponor plastový Vario M rozdelovač 13-cestný | ks | 2 | 410.87 | 821.74 |  |  |  | znížená | 0 | 0 | 0 | 0 | 0 | 0 | 32 | M | 2 |  |  |  | ROZPOCET | 0 | 821.74 | 0 | 0 | 0 | 2 | 821.74 | 16 | 1500409487
7 | M | 0005 | Uponor guľový ventil 1 VONK.ZÁV. x 1 VNÚT. ZÁV s tesnením ( 1 pár ) | pár | 5 | 32.34 | 161.7 |  |  |  | znížená | 0 | 0 | 0 | 0 | 0 | 0 | 32 | M | 2 |  |  |  | ROZPOCET | 0 | 161.7 | 0 | 0 | 0 | 2 | 161.7 | 16 | -881557548
8 | M | 0006 | Uponor ochranná rúrka 25/20 mm, čierna ( bal.po 50 m ) | m | 185.05 | 0.71 | 131.386 |  |  |  | znížená | 0 | 0 | 0 | 0 | 0 | 0 | 32 | M | 2 |  |  |  | ROZPOCET | 0 | 131.386 | 0 | 0 | 0 | 2 | 131.386 | 16 | -649875791
9 | M | 0007 | Uponor PE-Xa kompresný adaptér s eurocone, 16x1,8/2,0 X 3/4 FT | ks | 90 | 5.75 | 517.5 |  |  |  | znížená | 0 | 0 | 0 | 0 | 0 | 0 | 32 | M | 2 |  |  |  | ROZPOCET | 0 | 517.5 | 0 | 0 | 0 | 2 | 517.5 | 16 | -87547317
10 | M | 0008 | Uponor podporný vodiaci oblúk plastový plastový, pre rúrky 16 mm | ks | 90 | 1.16 | 104.4 |  |  |  | znížená | 0 | 0 | 0 | 0 | 0 | 0 | 32 | M | 2 |  |  |  | ROZPOCET | 0 | 104.4 | 0 | 0 | 0 | 2 | 104.4 | 16 | -1952089534
11 | M | 0009.1 | Uponor Vario skrinka rozdeľovača 13-16 | ks | 2 | 283.91 | 567.82 |  |  |  | znížená | 0 | 0 | 0 | 0 | 0 | 0 | 32 | M | 2 |  |  |  | ROZPOCET | 0 | 567.82 | 0 | 0 | 0 | 2 | 567.82 | 16 | 818290669
12 | M | 0010.1 | Uponor Vario skrinka rozdeľovača 6-8 | ks | 1 | 110.28 | 110.28 |  |  |  | znížená | 0 | 0 | 0 | 0 | 0 | 0 | 32 | M | 2 |  |  |  | ROZPOCET | 0 | 110.28 | 0 | 0 | 0 | 2 | 110.28 | 16 | 1983412239
13 | M | 0010.2 | Uponor Vario skrinka rozdeľovača 10-12 | ks | 2 | 139.93 | 279.86 |  |  |  | znížená | 0 | 0 | 0 | 0 | 0 | 0 | 32 | M | 2 |  |  |  | ROZPOCET | 0 | 279.86 | 0 | 0 | 0 | 2 | 279.86 | 16 | 1456454274
14 | M | 0011 | Uponor obvodový dilatačný pás v dĺžke 50 m, 150x10 ( bal.po 50 m ) | m | 602.3 | 1.3 | 782.99 |  |  |  | znížená | 0 | 0 | 0 | 0 | 0 | 0 | 32 | M | 2 |  |  |  | ROZPOCET | 0 | 782.99 | 0 | 0 | 0 | 2 | 782.99 | 16 | 152751222
15 | M | 0012 | Uponor prímes do poteru (plastifikátor) pre lepšiu tepelnú vodivosť, typ VD 450 ( bal.po 20 kg ) | kg | 115.06 | 3.53 | 406.162 |  |  |  | znížená | 0 | 0 | 0 | 0 | 0 | 0 | 32 | M | 2 |  |  |  | ROZPOCET | 0 | 406.162 | 0 | 0 | 0 | 2 | 406.162 | 16 | 1264847665
16 | M | 0013 | Uponor Smatrix Wave Pulse regulátor X-265 + anténa A-265 | ks | 5 | 241.04 | 1205.2 |  |  |  | znížená | 0 | 0 | 0 | 0 | 0 | 0 | 32 | M | 2 |  |  |  | ROZPOCET | 0 | 1205.2 | 0 | 0 | 0 | 2 | 1205.2 | 16 | -2041375661
17 | M | 0014 | Uponor Smatrix Wave STYLE D+RH T-169 biely | ks | 33 | 134.84 | 4449.72 |  |  |  | znížená | 0 | 0 | 0 | 0 | 0 | 0 | 32 | M | 2 |  |  |  | ROZPOCET | 0 | 4449.72 | 0 | 0 | 0 | 2 | 4449.72 | 16 | -819090259
18 | M | 0015 | Uponor škárový profil/samolep páska dĺžka 1,8 m, výška 100mm, hrúbka 10mm ( 1,8 m ) | m | 13.6 | 7.45 | 101.32 |  |  |  | znížená | 0 | 0 | 0 | 0 | 0 | 0 | 32 | M | 2 |  |  |  | ROZPOCET | 0 | 101.32 | 0 | 0 | 0 | 2 | 101.32 | 16 | -299938373
19 | M | 0016 | Uponor Vario S pohon 24V | ks | 53 | 27.84 | 1475.52 |  |  |  | znížená | 0 | 0 | 0 | 0 | 0 | 0 | 32 | M | 2 |  |  |  | ROZPOCET | 0 | 1475.52 | 0 | 0 | 0 | 2 | 1475.52 | 16 | 1512623201
| D | 732 | UK - Napojenie rozdelovačov podlahového vykurovania |  |  |  | 1587.214 | [5 empty] | 0 |  | 0 |  | 0 | 2 | D | 1 |  |  |  | ROZPOCET | [6 empty] | 1587.214
20 | M | 0017 | Prestabo rúrka 22x1,2 ( 60m, 240m ) | m | 10.6 | 6.76 | 71.656 |  |  |  | znížená | 0 | 0 | 0 | 0 | 0 | 0 | 32 | M | 2 |  |  |  | ROZPOCET | 0 | 71.656 | 0 | 0 | 0 | 2 | 71.656 | 16 | -230775510
21 | M | 0017.1 | Prestabo rúrka 28x1,5 ( 60m, 240m ) | m | 46.8 | 9.48 | 443.664 |  |  |  | znížená | 0 | 0 | 0 | 0 | 0 | 0 | 32 | M | 2 |  |  |  | ROZPOCET | 0 | 443.664 | 0 | 0 | 0 | 2 | 443.664 | 16 | -2022467840
22 | M | 0018 | Prestabo rúrka 35x1,5 ( 30m, 180m ) | m | 25.42 | 12.21 | 310.378 |  |  |  | znížená | 0 | 0 | 0 | 0 | 0 | 0 | 32 | M | 2 |  |  |  | ROZPOCET | 0 | 310.378 | 0 | 0 | 0 | 2 | 310.378 | 16 | 1353960868
23 | M | 0018.1 | Prestabo rúrka 42x1,5 ( 30m, 120m ) | m | 26.8 | 15.72 | 421.296 |  |  |  | znížená | 0 | 0 | 0 | 0 | 0 | 0 | 32 | M | 2 |  |  |  | ROZPOCET | 0 | 421.296 | 0 | 0 | 0 | 2 | 421.296 | 16 | 762482895
24 | M | 0019 | Prestabo - redukčná tvarovka 35x28 | ks | 4 | 5.22 | 20.88 |  |  |  | znížená | 0 | 0 | 0 | 0 | 0 | 0 | 32 | M | 2 |  |  |  | ROZPOCET | 0 | 20.88 | 0 | 0 | 0 | 2 | 20.88 | 16 | -1675049074
25 | M | 0019.1 | Prestabo - redukčná tvarovka 42x35 | ks | 4 | 10.86 | 43.44 |  |  |  | znížená | 0 | 0 | 0 | 0 | 0 | 0 | 32 | M | 2 |  |  |  | ROZPOCET | 0 | 43.44 | 0 | 0 | 0 | 2 | 43.44 | 16 | 788091402
26 | M | 0019.2 | Prestabo - T-kus 35x35x35 | ks | 4 | 19.05 | 76.2 |  |  |  | znížená | 0 | 0 | 0 | 0 | 0 | 0 | 32 | M | 2 |  |  |  | ROZPOCET | 0 | 76.2 | 0 | 0 | 0 | 2 | 76.2 | 16 | 122919618
27 | M | 0019.3 | Prestabo - T-kus 42x42x22 | ks | 2 | 28.1 | 56.2 |  |  |  | znížená | 0 | 0 | 0 | 0 | 0 | 0 | 32 | M | 2 |  |  |  | ROZPOCET | 0 | 56.2 | 0 | 0 | 0 | 2 | 56.2 | 16 | -229459365
28 | M | 0019.4 | Prestabo - T-kus 42x42x42 | ks | 2 | 28.1 | 56.2 |  |  |  | znížená | 0 | 0 | 0 | 0 | 0 | 0 | 32 | M | 2 |  |  |  | ROZPOCET | 0 | 56.2 | 0 | 0 | 0 | 2 | 56.2 | 16 | 539953416
29 | M | 0020 | Prestup s bitumenovou manžetou | j | 1 | 87.3 | 87.3 |  |  |  | znížená | 0 | 0 | 0 | 0 | 0 | 0 | 32 | M | 2 |  |  |  | ROZPOCET | 0 | 87.3 | 0 | 0 | 0 | 2 | 87.3 | 16 | -952439903
| D | 733 | UK - Technická miestnosť |  |  |  | 27160.74 | [5 empty] | 0 |  | 0 |  | 0 | 2 | D | 1 |  |  |  | ROZPOCET | [6 empty] | 27160.74
30 | K | Pol1 | Vitocal 200-S, 400 V, Splitové, reverzibilné tepelné čerpadlo vzduch/voda Vitocal 200-S s 3-cestným prepínacím ventilom, vrátane Vitotronic 200 WO1C AWB-E-AC 201.D16,s elektrickým prietokovým ohrievačom 9 kW a s funckiou chladenia | ks | 2 | 9179 | 18358 |  |  |  | znížená | 0 | 0 | 0 | 0 | 0 | 0 | 4 | K | 2 |  |  |  | ROZPOCET | 0 | 18358 | 0 | 0 | 0 | 2 | 18358 | 4 | 2
31 | K | Pol1.1 | Zásobníkový ohrievač vody 100-V typ CVBB | ks | 1 | 1075 | 1075 |  |  |  | znížená | 0 | 0 | 0 | 0 | 0 | 0 | 4 | K | 2 |  |  |  | ROZPOCET | 0 | 1075 | 0 | 0 | 0 | 2 | 1075 | 4 | 585852838
32 | K | Pol2 | Elektrický výhrevný pás 2,5m | ks | 2 | 272 | 544 |  |  |  | znížená | 0 | 0 | 0 | 0 | 0 | 0 | 4 | K | 2 |  |  |  | ROZPOCET | 0 | 544 | 0 | 0 | 0 | 2 | 544 | 4 | 4
33 | K | Pol2.1 | Podporná sada tepelného čerpadla 1500x1000 mm, napr. Walraven Yeti + priťažovacie bloky | ks | 2 | 153 | 306 |  |  |  | znížená | 0 | 0 | 0 | 0 | 0 | 0 | 4 | K | 2 |  |  |  | ROZPOCET | 0 | 306 | 0 | 0 | 0 | 2 | 306 | 4 | 780514146
34 | K | Pol3 | Inštalačná sada s medenými rúrami 12,5m | ks | 2 | 741 | 1482 |  |  |  | znížená | 0 | 0 | 0 | 0 | 0 | 0 | 4 | K | 2 |  |  |  | ROZPOCET | 0 | 1482 | 0 | 0 | 0 | 2 | 1482 | 4 | 6
35 | K | Pol4 | Membránová expanzná nádoba 10 l na vykurovanie | ks | 2 | 142 | 284 |  |  |  | znížená | 0 | 0 | 0 | 0 | 0 | 0 | 4 | K | 2 |  |  |  | ROZPOCET | 0 | 284 | 0 | 0 | 0 | 2 | 284 | 4 | 1933047211
36 | K | Pol5 | Prídavný snímač vlhkosti | ks | 1 | 510 | 510 |  |  |  | znížená | 0 | 0 | 0 | 0 | 0 | 0 | 4 | K | 2 |  |  |  | ROZPOCET | 0 | 510 | 0 | 0 | 0 | 2 | 510 | 4 | -742737723
37 | K | Pol6 | Protimrazový termostat | ks | 1 | 141 | 141 |  |  |  | znížená | 0 | 0 | 0 | 0 | 0 | 0 | 4 | K | 2 |  |  |  | ROZPOCET | 0 | 141 | 0 | 0 | 0 | 2 | 141 | 4 | 1457088648
38 | K | Pol7 | 3-cestný prepínací ventil | ks | 2 | 164 | 328 |  |  |  | znížená | 0 | 0 | 0 | 0 | 0 | 0 | 4 | K | 2 |  |  |  | ROZPOCET | 0 | 328 | 0 | 0 | 0 | 2 | 328 | 4 | 490299711
39 | K | Pol8 | Príložný snímač teploty | ks | 4 | 64 | 256 |  |  |  | znížená | 0 | 0 | 0 | 0 | 0 | 0 | 4 | K | 2 |  |  |  | ROZPOCET | 0 | 256 | 0 | 0 | 0 | 2 | 256 | 4 | 951991125
40 | K | Pol9 | Expanzná nádoba N25 biela | ks | 2 | 60 | 120 |  |  |  | znížená | 0 | 0 | 0 | 0 | 0 | 0 | 4 | K | 2 |  |  |  | ROZPOCET | 0 | 120 | 0 | 0 | 0 | 2 | 120 | 4 | -2013707768
41 | K | Pol10 | Akumulačný zásobník 400 L | ks | 1 | 1184.22 | 1184.22 |  |  |  | znížená | 0 | 0 | 0 | 0 | 0 | 0 | 4 | K | 2 |  |  |  | ROZPOCET | 0 | 1184.22 | 0 | 0 | 0 | 2 | 1184.22 | 4 | 1095290622
42 | K | Pol11 | Modulárny rozdeľovač dvojnásobný DN32 | ks | 1 | 521.22 | 521.22 |  |  |  | znížená | 0 | 0 | 0 | 0 | 0 | 0 | 4 | K | 2 |  |  |  | ROZPOCET | 0 | 521.22 | 0 | 0 | 0 | 2 | 521.22 | 4 | 1576413053
43 | K | Pol12 | Čerpadlová sada so zmiešavačom M32 DN32 | ks | 1 | 756.84 | 756.84 |  |  |  | znížená | 0 | 0 | 0 | 0 | 0 | 0 | 4 | K | 2 |  |  |  | ROZPOCET | 0 | 756.84 | 0 | 0 | 0 | 2 | 756.84 | 4 | -599476170
44 | K | Pol13 | Čerpadlová sada so zmiešavačom M32 DN20 | ks | 1 | 584.46 | 584.46 |  |  |  | znížená | 0 | 0 | 0 | 0 | 0 | 0 | 4 | K | 2 |  |  |  | ROZPOCET | 0 | 584.46 | 0 | 0 | 0 | 2 | 584.46 | 4 | 2033613956
45 | K | Pol14 | Zmiešavací trojcestný 1" ventil s pohonom a čerpadlom + 2x GK25 | ks | 2 | 355 | 710 |  |  |  | znížená | 0 | 0 | 0 | 0 | 0 | 0 | 4 | K | 2 |  |  |  | ROZPOCET | 0 | 710 | 0 | 0 | 0 | 2 | 710 | 4 | -1566234068
| D | 734 | UK - Vykurovacie telesá |  |  |  | 807.797 | [5 empty] | 0 |  | 0 |  | 0 | 2 | D | 1 |  |  |  | ROZPOCET | [6 empty] | 807.797
46 | M | 0001 | Uponor Comfort Pipe Plus rúrka 16x2,0 ( 120, 240, 640 ) | m | 77.2 | 1.61 | 124.292 |  |  |  | znížená | 0 | 0 | 0 | 0 | 0 | 0 | 32 | M | 2 |  |  |  | ROZPOCET | 0 | 124.292 | 0 | 0 | 0 | 2 | 124.292 | 16 | 2061627484
47 | K | P10 | Radiátor do kúpeľne , napr. Maxen Mars alebo ekv., Antracitová, 500x400 | ks | 9 | 33.575 | 302.175 |  |  |  | znížená | 0 | 0 | 0 | 0 | 0 | 0 | 16 | K | 2 |  |  |  | ROZPOCET | 0 | 302.175 | 0 | 0 | 0 | 2 | 302.175 | 16 | 1603657104
| VV |  | "1.PP" 1 |  | 1 | [13 empty] | VV | 2 | 2 | True | 0 | ROZPOCET
| VV |  | "1.NP" 4 |  | 4 | [13 empty] | VV | 2 | 2 | True | 0 | ROZPOCET
| VV |  | "2.NP" 4 |  | 4 | [13 empty] | VV | 2 | 2 | True | 0 | ROZPOCET
| VV |  | Súčet |  | 9 | [13 empty] | VV | 2 | 4 | True | 1 | ROZPOCET
48 | M | 0022 | Jednobodový ventil rohový pre napojenie rebríkového radiátora | ks | 9 | 30.08 | 270.72 |  |  |  | znížená | 0 | 0 | 0 | 0 | 0 | 0 | 32 | M | 2 |  |  |  | ROZPOCET | 0 | 270.72 | 0 | 0 | 0 | 2 | 270.72 | 16 | 1900960053
49 | M | 0022.1 | Termostatická hlavica M30x1,5 | ks | 9 | 12.29 | 110.61 |  |  |  | znížená | 0 | 0 | 0 | 0 | 0 | 0 | 32 | M | 2 |  |  |  | ROZPOCET | 0 | 110.61 | 0 | 0 | 0 | 2 | 110.61 | 16 | -345624789
| D | 735 | UK - montáž |  |  |  | 28731.04 | [5 empty] | 0 |  | 0 |  | 0 | 2 | D | 1 |  |  |  | ROZPOCET | [6 empty] | 28731.04
50 | K | 001 | montáž podlahového vykurovania | kpl | 1 | 13515.16 | 13515.16 |  |  |  | znížená | 0 | 0 | 0 | 0 | 0 | 0 | 16 | K | 2 |  |  |  | ROZPOCET | 0 | 13515.16 | 0 | 0 | 0 | 2 | 13515.16 | 16 | 352643954
51 | K | 001.1 | montáž tepelného čerpadla | kpl | 1 | 12222.33 | 12222.33 |  |  |  | znížená | 0 | 0 | 0 | 0 | 0 | 0 | 16 | K | 2 |  |  |  | ROZPOCET | 0 | 12222.33 | 0 | 0 | 0 | 2 | 12222.33 | 16 | 1776252481
52 | K | 001.2 | montáž vykurovacích telies | kpl | 1 | 49.77 | 49.77 |  |  |  | znížená | 0 | 0 | 0 | 0 | 0 | 0 | 16 | K | 2 |  |  |  | ROZPOCET | 0 | 49.77 | 0 | 0 | 0 | 2 | 49.77 | 16 | -1668595379
53 | K | 001.3 | doplnkový inštalačný a kotviaci materiál | súbor | 1 | 2943.78 | 2943.78 |  |  |  | znížená | 0 | 0 | 0 | 0 | 0 | 0 | 16 | K | 2 |  |  |  | ROZPOCET | 0 | 2943.78 | 0 | 0 | 0 | 2 | 2943.78 | 16 | -711493382
| D | 736 | UK - skúšky |  |  |  | 2543.41 | [5 empty] | 0 |  | 0 |  | 0 | 2 | D | 1 |  |  |  | ROZPOCET | [6 empty] | 2543.41
54 | K | 002 | tlaková skúška potrubia vykurovania | m | 3886.82 | 0.5 | 1943.41 |  |  |  | znížená | 0 | 0 | 0 | 0 | 0 | 0 | 16 | K | 2 |  |  |  | ROZPOCET | 0 | 1943.41 | 0 | 0 | 0 | 2 | 1943.41 | 16 | -809577830
55 | K | 003 | preplach systému | súb | 1 | 150 | 150 |  |  |  | znížená | 0 | 0 | 0 | 0 | 0 | 0 | 16 | K | 2 |  |  |  | ROZPOCET | 0 | 150 | 0 | 0 | 0 | 2 | 150 | 16 | -1324891725
56 | K | 004 | dopravné náklady | kpl | 1 | 450 | 450 |  |  |  | znížená | 0 | 0 | 0 | 0 | 0 | 0 | 16 | K | 2 |  |  |  | ROZPOCET | 0 | 450 | 0 | 0 | 0 | 2 | 450 | 16 | 212497179

## SO 01.3 - REKUPERÁCIA
[9 empty] | >> skryté stĺpce << | [9 empty] | {b3753fc7-1b83-4301-baee-7396c20cc50d}
0
| KRYCÍ LIST ROZPOČTU | [8 empty] | v --- nižšie sa nachádzajú doplnkové a pomocné údaje k zostavám --- v | [8 empty] | False
Stavba:
Dve novostavby zariadení pre seniorov Trnkov
Objekt:
SO 01 - ZARIADENIE PRE SENIOROV A
Časť:
SO 01.3 - REKUPERÁCIA
| JKSO: |  |  |  |  | KS:
| Miesto: |  | k.ú. Trnkov |  |  | Dátum: | 13. 9. 2024
| Objednávateľ: |  |  |  |  | IČO: | 50440471
|  | ÚSVIT - ML, n.o. |  |  |  | IČ DPH:
| Zhotoviteľ: |  |  |  |  | IČO:
IČ DPH:
| Projektant: |  |  |  |  | IČO: | 53869397
|  | mkolektiv architektura s.r.o. |  |  |  | IČ DPH: | SK2121514604
| Spracovateľ: |  |  |  |  | IČO:
|  | Ing. Rastislav Baška |  |  |  | IČ DPH:
Poznámka:
Výkazy výmer uvedené v zadaní majú informatívny charakter Dodávateľ je povinný si výkaz výmer overiť a v prípade nesúladu informovať obstarávateľa ešte v procese obstarávania.
| Cena bez DPH | [5 empty] | 42180.4
|  |  | Základ dane |  |  | Sadzba dane | Výška dane
| DPH | základná | 0 |  |  | 23% | 0
|  | znížená | 42180.4 |  |  | 23% | 9701.49
|  | zákl. prenesená | 0 |  |  | 23% | 0
|  | zníž. prenesená | 0 |  |  | 23% | 0
|  | nulová | 0 |  |  | 0% | 0
| Cena s DPH |  |  | v | EUR |  | 51881.89
| Projektant |  |  | Spracovateľ
| Dátum a podpis: |  | Pečiatka | Dátum a podpis: |  |  | Pečiatka
| Objednávateľ |  |  | Zhotoviteľ
| Dátum a podpis: |  | Pečiatka | Dátum a podpis: |  |  | Pečiatka
REKAPITULÁCIA ROZPOČTU
Stavba:
Dve novostavby zariadení pre seniorov Trnkov
Objekt:
SO 01 - ZARIADENIE PRE SENIOROV A
Časť:
SO 01.3 - REKUPERÁCIA
Miesto: |  |  | k.ú. Trnkov |  |  | Dátum: | 13. 9. 2024
Objednávateľ: |  |  | ÚSVIT - ML, n.o. |  |  | Projektant: | mkolektiv architektura s.r.o.
Zhotoviteľ: | [5 empty] | Spracovateľ: | Ing. Rastislav Baška
Kód dielu - Popis | [6 empty] | Cena celkom [EUR]
Náklady z rozpočtu | [6 empty] | 42180.4 | [12 empty] | -1
| PSV - Práce a dodávky PSV | [5 empty] | 42180.4
| 769 - REKUPERÁCIA - Technická miestnosť | [5 empty] | 19101.24
| 769.1 - REKUPERÁCIA - Rozvody vzduchu | [5 empty] | 6480.26
| 769.2 - REKUPERÁCIA - montáž | [5 empty] | 15348.9
| 769.3 - REKUPERÁCIA - skúšky | [5 empty] | 1250
ROZPOČET
Stavba:
Dve novostavby zariadení pre seniorov Trnkov
Objekt:
SO 01 - ZARIADENIE PRE SENIOROV A
Časť:
SO 01.3 - REKUPERÁCIA
Miesto: |  |  | k.ú. Trnkov |  |  | Dátum: | 13. 9. 2024
Objednávateľ: |  |  | ÚSVIT - ML, n.o. |  |  | Projektant: | mkolektiv architektura s.r.o.
Zhotoviteľ: | [5 empty] | Spracovateľ: | Ing. Rastislav Baška
PČ | Typ | Kód | Popis | MJ | Množstvo | J.cena [EUR] | Cena celkom [EUR] | Cenová sústava |  |  | DPH | J. Nh [h] | Nh celkom [h] | J. hmotnosť [t] | Hmotnosť celkom [t] | J. suť [t] | Suť Celkom [t]
Náklady z rozpočtu | [6 empty] | 42180.4 | [5 empty] | 0 |  | 0 |  | 0 |  | D | -1 | [7 empty] | 42180.4
| D | PSV | Práce a dodávky PSV |  |  |  | 42180.4 | [5 empty] | 0 |  | 0 |  | 0 | 2 | D | 0 | ROZPOCET | [6 empty] | 42180.4
| D | 769 | REKUPERÁCIA - Technická miestnosť |  |  |  | 19101.24 | [5 empty] | 0 |  | 0 |  | 0 | 2 | D | 1 | ROZPOCET | [6 empty] | 19101.24
1 | K | Pol10 | Rekuperačná jednotka Flexit Nordic S4 | ks | 2 | 3779 | 7558 |  |  |  | znížená | 0 | 0 | 0 | 0 | 0 | 0 | 4 | K | 2 | ROZPOCET | 0 | 7558 | 0 | 0 | 0 | 2 | 7558 | 4 | 2
2 | K | Pol11 | Digestor Flexit Flow E, nerezový | ks | 2 | 866.5 | 1733 |  |  |  | znížená | 0 | 0 | 0 | 0 | 0 | 0 | 4 | K | 2 | ROZPOCET | 0 | 1733 | 0 | 0 | 0 | 2 | 1733 | 4 | 4
3 | K | Pol12 | Diaľkové ovládanie | ks | 2 | 390.6 | 781.2 |  |  |  | znížená | 0 | 0 | 0 | 0 | 0 | 0 | 4 | K | 2 | ROZPOCET | 0 | 781.2 | 0 | 0 | 0 | 2 | 781.2 | 4 | 6
4 | K | Pol13 | Snímač vlhkosti centrálny | ks | 2 | 267 | 534 |  |  |  | znížená | 0 | 0 | 0 | 0 | 0 | 0 | 4 | K | 2 | ROZPOCET | 0 | 534 | 0 | 0 | 0 | 2 | 534 | 4 | 8
5 | K | Pol13.1 | Tlakový snímač pre digestor | ks | 2 | 99.4 | 198.8 |  |  |  | znížená | 0 | 0 | 0 | 0 | 0 | 0 | 4 | K | 2 | ROZPOCET | 0 | 198.8 | 0 | 0 | 0 | 2 | 198.8 | 4 | -443653867
6 | K | Pol14 | Jemná filtračná vložka | ks | 2 | 71 | 142 |  |  |  | znížená | 0 | 0 | 0 | 0 | 0 | 0 | 4 | K | 2 | ROZPOCET | 0 | 142 | 0 | 0 | 0 | 2 | 142 | 4 | 10
7 | K | Pol14.1 | Chladič O200 | ks | 2 | 1193 | 2386 |  |  |  | znížená | 0 | 0 | 0 | 0 | 0 | 0 | 4 | K | 2 | ROZPOCET | 0 | 2386 | 0 | 0 | 0 | 2 | 2386 | 4 | -1568995749
8 | K | Pol15 | Potrubie DN160 | m | 101 | 25 | 2525 |  |  |  | znížená | 0 | 0 | 0 | 0 | 0 | 0 | 4 | K | 2 | ROZPOCET | 0 | 2525 | 0 | 0 | 0 | 2 | 2525 | 4 | 12
9 | K | Pol16 | Prechodka cez obvodovú stenu | ks | 4 | 428 | 1712 |  |  |  | znížená | 0 | 0 | 0 | 0 | 0 | 0 | 4 | K | 2 | ROZPOCET | 0 | 1712 | 0 | 0 | 0 | 2 | 1712 | 4 | 14
10 | K | Pol16.1 | Vonkajšia mriežka na stenu V13 | ks | 4 | 149.7 | 598.8 |  |  |  | znížená | 0 | 0 | 0 | 0 | 0 | 0 | 4 | K | 2 | ROZPOCET | 0 | 598.8 | 0 | 0 | 0 | 2 | 598.8 | 4 | 1770920557
11 | K | Pol16.2 | Tlmič hluku 160/0,75 | ks | 4 | 53.7 | 214.8 |  |  |  | znížená | 0 | 0 | 0 | 0 | 0 | 0 | 4 | K | 2 | ROZPOCET | 0 | 214.8 | 0 | 0 | 0 | 2 | 214.8 | 4 | -717565654
12 | K | Pol17 | Spojovací kus | ks | 10 | 13 | 130 |  |  |  | znížená | 0 | 0 | 0 | 0 | 0 | 0 | 4 | K | 2 | ROZPOCET | 0 | 130 | 0 | 0 | 0 | 2 | 130 | 4 | 16
13 | K | Pol17.1 | T kus 160 | ks | 4 | 10.31 | 41.24 |  |  |  | znížená | 0 | 0 | 0 | 0 | 0 | 0 | 4 | K | 2 | ROZPOCET | 0 | 41.24 | 0 | 0 | 0 | 2 | 41.24 | 4 | 1713363515
14 | K | Pol17.2 | Doplnkova záslepka kruhová | ks | 8 | 1.8 | 14.4 |  |  |  | znížená | 0 | 0 | 0 | 0 | 0 | 0 | 4 | K | 2 | ROZPOCET | 0 | 14.4 | 0 | 0 | 0 | 2 | 14.4 | 4 | 1683696584
15 | K | Pol18 | Rozdeľovač vzduchu pre 4 okruhy- kužeľ | ks | 2 | 66 | 132 |  |  |  | znížená | 0 | 0 | 0 | 0 | 0 | 0 | 4 | K | 2 | ROZPOCET | 0 | 132 | 0 | 0 | 0 | 2 | 132 | 4 | 18
16 | K | Pol18.1 | Rozdeľovač vzduchu pre 8 okruhov - kužeľ | ks | 4 | 100 | 400 |  |  |  | znížená | 0 | 0 | 0 | 0 | 0 | 0 | 4 | K | 2 | ROZPOCET | 0 | 400 | 0 | 0 | 0 | 2 | 400 | 4 | -1093233840
| D | 769.1 | REKUPERÁCIA - Rozvody vzduchu |  |  |  | 6480.26 | [5 empty] | 0 |  | 0 |  | 0 | 2 | D | 1 | ROZPOCET | [6 empty] | 6480.26
17 | K | Pol19 | Kruhový plastový kanál DN90 - Nest antibaktcterial premium - 50m balík | ks | 7 | 212 | 1484 |  |  |  | znížená | 0 | 0 | 0 | 0 | 0 | 0 | 4 | K | 2 | ROZPOCET | 0 | 1484 | 0 | 0 | 0 | 2 | 1484 | 4 | 20
18 | K | Pol20 | Spiro potrubie DN160 | m | 22 | 11.83 | 260.26 |  |  |  | znížená | 0 | 0 | 0 | 0 | 0 | 0 | 4 | K | 2 | ROZPOCET | 0 | 260.26 | 0 | 0 | 0 | 2 | 260.26 | 4 | 22
19 | K | Pol21 | Vývod pre odvod a prívod vzduchu stenový / Stropný + Výustka | ks | 32 | 80 | 2560 |  |  |  | znížená | 0 | 0 | 0 | 0 | 0 | 0 | 4 | K | 2 | ROZPOCET | 0 | 2560 | 0 | 0 | 0 | 2 | 2560 | 4 | 24
20 | K | Pol22 | Podlahový vývod + Kycia mriežka | ks | 32 | 68 | 2176 |  |  |  | znížená | 0 | 0 | 0 | 0 | 0 | 0 | 4 | K | 2 | ROZPOCET | 0 | 2176 | 0 | 0 | 0 | 2 | 2176 | 4 | 26
| D | 769.2 | REKUPERÁCIA - montáž |  |  |  | 15348.9 | [5 empty] | 0 |  | 0 |  | 0 | 2 | D | 1 | ROZPOCET | [6 empty] | 15348.9
21 | K | Pol23 | Montáž rekuperácie | ks | 1 | 12790.75 | 12790.75 |  |  |  | znížená | 0 | 0 | 0 | 0 | 0 | 0 | 4 | K | 2 | ROZPOCET | 0 | 12790.75 | 0 | 0 | 0 | 2 | 12790.75 | 4 | 28
22 | K | Pol23.1 | Doplnkový inštalačný a kotviaci materiál | ks | 1 | 2558.15 | 2558.15 |  |  |  | znížená | 0 | 0 | 0 | 0 | 0 | 0 | 4 | K | 2 | ROZPOCET | 0 | 2558.15 | 0 | 0 | 0 | 2 | 2558.15 | 4 | 348321840
| D | 769.3 | REKUPERÁCIA - skúšky |  |  |  | 1250 | [5 empty] | 0 |  | 0 |  | 0 | 2 | D | 1 | ROZPOCET | [6 empty] | 1250
23 | K | Pol24 | Skuska tesnosti rekuperácie | m | 400 | 1.5 | 600 |  |  |  | znížená | 0 | 0 | 0 | 0 | 0 | 0 | 4 | K | 2 | ROZPOCET | 0 | 600 | 0 | 0 | 0 | 2 | 600 | 4 | 30
24 | K | Pol25 | Tlaková skúška | kpl | 1 | 250 | 250 |  |  |  | znížená | 0 | 0 | 0 | 0 | 0 | 0 | 4 | K | 2 | ROZPOCET | 0 | 250 | 0 | 0 | 0 | 2 | 250 | 4 | 32
25 | K | Pol26 | Dopravné náklady | kpl | 1 | 200 | 200 |  |  |  | znížená | 0 | 0 | 0 | 0 | 0 | 0 | 4 | K | 2 | ROZPOCET | 0 | 200 | 0 | 0 | 0 | 2 | 200 | 4 | 34
26 | K | Pol27 | Spustenie systému | kpl | 1 | 200 | 200 |  |  |  | znížená | 0 | 0 | 0 | 0 | 0 | 0 | 4 | K | 2 | ROZPOCET | 0 | 200 | 0 | 0 | 0 | 2 | 200 | 4 | 36

## SO 01.4 - ZDRAVOTECHNIKA
[9 empty] | >> skryté stĺpce << | [9 empty] | {08c87d45-f995-485c-bf54-8f2f3bfd7852}
0
| KRYCÍ LIST ROZPOČTU | [8 empty] | v --- nižšie sa nachádzajú doplnkové a pomocné údaje k zostavám --- v | [8 empty] | False
Stavba:
Dve novostavby zariadení pre seniorov Trnkov
Objekt:
SO 01 - ZARIADENIE PRE SENIOROV A
Časť:
SO 01.4 - ZDRAVOTECHNIKA
| JKSO: |  |  |  |  | KS:
| Miesto: |  | k.ú. Trnkov |  |  | Dátum: | 13. 9. 2024
| Objednávateľ: |  |  |  |  | IČO: | 50440471
|  | ÚSVIT - ML, n.o. |  |  |  | IČ DPH:
| Zhotoviteľ: |  |  |  |  | IČO:
IČ DPH:
| Projektant: |  |  |  |  | IČO: | 53869397
|  | mkolektiv architektura s.r.o. |  |  |  | IČ DPH: | SK2121514604
| Spracovateľ: |  |  |  |  | IČO:
|  | Ing. Rastislav Baška |  |  |  | IČ DPH:
Poznámka:
Výkazy výmer uvedené v zadaní majú informatívny charakter Dodávateľ je povinný si výkaz výmer overiť a v prípade nesúladu informovať obstarávateľa ešte v procese obstarávania.
| Cena bez DPH | [5 empty] | 36338.34
|  |  | Základ dane |  |  | Sadzba dane | Výška dane
| DPH | základná | 0 |  |  | 23% | 0
|  | znížená | 36338.34 |  |  | 23% | 8357.82
|  | zákl. prenesená | 0 |  |  | 23% | 0
|  | zníž. prenesená | 0 |  |  | 23% | 0
|  | nulová | 0 |  |  | 0% | 0
| Cena s DPH |  |  | v | EUR |  | 44696.16
| Projektant |  |  | Spracovateľ
| Dátum a podpis: |  | Pečiatka | Dátum a podpis: |  |  | Pečiatka
| Objednávateľ |  |  | Zhotoviteľ
| Dátum a podpis: |  | Pečiatka | Dátum a podpis: |  |  | Pečiatka
REKAPITULÁCIA ROZPOČTU
Stavba:
Dve novostavby zariadení pre seniorov Trnkov
Objekt:
SO 01 - ZARIADENIE PRE SENIOROV A
Časť:
SO 01.4 - ZDRAVOTECHNIKA
Miesto: |  |  | k.ú. Trnkov |  |  | Dátum: | 13. 9. 2024
Objednávateľ: |  |  | ÚSVIT - ML, n.o. |  |  | Projektant: | mkolektiv architektura s.r.o.
Zhotoviteľ: | [5 empty] | Spracovateľ: | Ing. Rastislav Baška
Kód dielu - Popis | [6 empty] | Cena celkom [EUR]
Náklady z rozpočtu | [6 empty] | 36338.339 | [12 empty] | -1
| PSV - Práce a dodávky PSV | [5 empty] | 36338.339
| 001 - PRVKY NA PODLAHE A STENÁCH | [5 empty] | 9840.918
| 002 - PRVKY NA STROPOCH | [5 empty] | 1685.528
| 721.1 - Kanalizácia dažďová | [5 empty] | 1025.835
| 721.2 - Kanalizácia základy | [5 empty] | 4430.936
| 721.3 - Kanalizácia vnútorná | [5 empty] | 6053.355
| 722 - ZDRAVOTECHNIKA - vnútorný vodovod | [5 empty] | 4763.327
| 725 - ZTI - zariaďovacie predmety | [5 empty] | 2931.09
| 725.1 - ZTI - montáž | [5 empty] | 4772.55
| 725.2 - ZTI - skúšky | [5 empty] | 834.8
ROZPOČET
Stavba:
Dve novostavby zariadení pre seniorov Trnkov
Objekt:
SO 01 - ZARIADENIE PRE SENIOROV A
Časť:
SO 01.4 - ZDRAVOTECHNIKA
Miesto: |  |  | k.ú. Trnkov |  |  | Dátum: | 13. 9. 2024
Objednávateľ: |  |  | ÚSVIT - ML, n.o. |  |  | Projektant: | mkolektiv architektura s.r.o.
Zhotoviteľ: | [5 empty] | Spracovateľ: | Ing. Rastislav Baška
PČ | Typ | Kód | Popis | MJ | Množstvo | J.cena [EUR] | Cena celkom [EUR] | Cenová sústava |  |  | DPH | J. Nh [h] | Nh celkom [h] | J. hmotnosť [t] | Hmotnosť celkom [t] | J. suť [t] | Suť Celkom [t]
Náklady z rozpočtu | [6 empty] | 36338.339 | [5 empty] | 0 |  | 0 |  | 0 |  | D | -1 | [10 empty] | 36338.339
| D | PSV | Práce a dodávky PSV |  |  |  | 36338.339 | [5 empty] | 0 |  | 0 |  | 0 | 2 | D | 0 |  |  |  | ROZPOCET | [6 empty] | 36338.339
| D | 001 | PRVKY NA PODLAHE A STENÁCH |  |  |  | 9840.918 | [5 empty] | 0 |  | 0 |  | 0 | 2 | D | 1 |  |  |  | ROZPOCET | [6 empty] | 9840.918
1 | K | P04 | Umývadlo s otvorom uprostred, s nábyt. sifónom, napr. Siko - VitrA Nuo alebo ekv., Keramika - porcelán, 600x400 | ks | 11 | 70 | 770 |  |  |  | znížená | 0 | 0 | 0 | 0 | 0 | 0 | 16 | K | 2 |  |  |  | ROZPOCET | 0 | 770 | 0 | 0 | 0 | 2 | 770 | 16 | 1556874797
| VV |  | "1.PP" 3 |  | 3 | [13 empty] | VV | 2 | 2 | True | 0 | ROZPOCET
| VV |  | "1.NP" 4 |  | 4 | [13 empty] | VV | 2 | 2 | True | 0 | ROZPOCET
| VV |  | "2.NP" 4 |  | 4 | [13 empty] | VV | 2 | 2 | True | 0 | ROZPOCET
| VV |  | Súčet |  | 11 | [13 empty] | VV | 2 | 4 | True | 1 | ROZPOCET
2 | K | P05 | Stojank. batéria umývadlová, s predĺž. rukoväťou napr. RAV Slezák alebo ekv., Chróm | ks | 11 | 22.225 | 244.475 |  |  |  | znížená | 0 | 0 | 0 | 0 | 0 | 0 | 16 | K | 2 |  |  |  | ROZPOCET | 0 | 244.475 | 0 | 0 | 0 | 2 | 244.475 | 16 | 1773949976
| VV |  | "1.PP" 3 |  | 3 | [13 empty] | VV | 2 | 2 | True | 0 | ROZPOCET
| VV |  | "1.NP" 4 |  | 4 | [13 empty] | VV | 2 | 2 | True | 0 | ROZPOCET
| VV |  | "2.NP" 4 |  | 4 | [13 empty] | VV | 2 | 2 | True | 0 | ROZPOCET
| VV |  | Súčet |  | 11 | [13 empty] | VV | 2 | 4 | True | 1 | ROZPOCET
3 | K | P06 | Závesné bezbariérové WC, napr. Jika Deep alebo ekv., Keramika - porcelán, 700x380 | ks | 9 | 172 | 1548 |  |  |  | znížená | 0 | 0 | 0 | 0 | 0 | 0 | 16 | K | 2 |  |  |  | ROZPOCET | 0 | 1548 | 0 | 0 | 0 | 2 | 1548 | 16 | -953680238
| VV |  | "1.PP" 1 |  | 1 | [13 empty] | VV | 2 | 2 | True | 0 | ROZPOCET
| VV |  | "1.NP" 4 |  | 4 | [13 empty] | VV | 2 | 2 | True | 0 | ROZPOCET
| VV |  | "2.NP" 4 |  | 4 | [13 empty] | VV | 2 | 2 | True | 0 | ROZPOCET
| VV |  | Súčet |  | 9 | [13 empty] | VV | 2 | 4 | True | 1 | ROZPOCET
4 | K | P07 | Madlo sklopné, napr. Bemeta Help program alebo ekv., Kov - nerez ocel, 100x250X620 | ks | 18 | 95.25 | 1714.5 |  |  |  | znížená | 0 | 0 | 0 | 0 | 0 | 0 | 16 | K | 2 |  |  |  | ROZPOCET | 0 | 1714.5 | 0 | 0 | 0 | 2 | 1714.5 | 16 | -1799417269
| VV |  | "1.PP" 2 |  | 2 | [13 empty] | VV | 2 | 2 | True | 0 | ROZPOCET
| VV |  | "1.NP" 8 |  | 8 | [13 empty] | VV | 2 | 2 | True | 0 | ROZPOCET
| VV |  | "2.NP" 8 |  | 8 | [13 empty] | VV | 2 | 2 | True | 0 | ROZPOCET
| VV |  | Súčet |  | 18 | [13 empty] | VV | 2 | 4 | True | 1 | ROZPOCET
5 | K | P08 | Výlevka závesná s roštom napr. Jika Mira alebo ekv., Keramika - porcelán, 510x435 | ks | 1 | 155.25 | 155.25 |  |  |  | znížená | 0 | 0 | 0 | 0 | 0 | 0 | 16 | K | 2 |  |  |  | ROZPOCET | 0 | 155.25 | 0 | 0 | 0 | 2 | 155.25 | 16 | -1403863602
| VV |  | "1.PP" 1 |  | 1 | [13 empty] | VV | 2 | 2 | True | 0 | ROZPOCET
| VV |  | Súčet |  | 1 | [13 empty] | VV | 2 | 4 | True | 1 | ROZPOCET
6 | K | P09 | Závesné WC, napr. Jika Mio alebo ekv,, Keramika - porcelán, 530x360 | ks | 1 | 163.35 | 163.35 |  |  |  | znížená | 0 | 0 | 0 | 0 | 0 | 0 | 16 | K | 2 |  |  |  | ROZPOCET | 0 | 163.35 | 0 | 0 | 0 | 2 | 163.35 | 16 | -806073566
| VV |  | "1.PP" 1 |  | 1 | [13 empty] | VV | 2 | 2 | True | 0 | ROZPOCET
| VV |  | Súčet |  | 1 | [13 empty] | VV | 2 | 4 | True | 1 | ROZPOCET
7 | K | P11 | Sprch. batéria s termostatom, so sprch. setom, napr. Grohe Precision Flow alebo ekv., Chróm | ks | 9 | 142.15 | 1279.35 |  |  |  | znížená | 0 | 0 | 0 | 0 | 0 | 0 | 16 | K | 2 |  |  |  | ROZPOCET | 0 | 1279.35 | 0 | 0 | 0 | 2 | 1279.35 | 16 | 1625342274
| VV |  | "1.PP" 1 |  | 1 | [13 empty] | VV | 2 | 2 | True | 0 | ROZPOCET
| VV |  | "1.NP" 4 |  | 4 | [13 empty] | VV | 2 | 2 | True | 0 | ROZPOCET
| VV |  | "2.NP" 4 |  | 4 | [13 empty] | VV | 2 | 2 | True | 0 | ROZPOCET
| VV |  | Súčet |  | 9 | [13 empty] | VV | 2 | 4 | True | 1 | ROZPOCET
8 | K | P18 | Granit. dvojdrez s podomiet. sifónom, napr. Blanco alebo ekv., Antracitová, 860x500 | ks | 3 | 258.333 | 774.999 |  |  |  | znížená | 0 | 0 | 0 | 0 | 0 | 0 | 16 | K | 2 |  |  |  | ROZPOCET | 0 | 774.999 | 0 | 0 | 0 | 2 | 774.999 | 16 | -1953312336
| VV |  | "1.PP" 1 |  | 1 | [13 empty] | VV | 2 | 2 | True | 0 | ROZPOCET
| VV |  | "1.NP" 1 |  | 1 | [13 empty] | VV | 2 | 2 | True | 0 | ROZPOCET
| VV |  | "2.NP" 1 |  | 1 | [13 empty] | VV | 2 | 2 | True | 0 | ROZPOCET
| VV |  | Súčet |  | 3 | [13 empty] | VV | 2 | 4 | True | 1 | ROZPOCET
9 | K | P19 | Drezová batéria stojanková, napr. Blanco alebo ekv., Antracitová | ks | 3 | 165 | 495 |  |  |  | znížená | 0 | 0 | 0 | 0 | 0 | 0 | 16 | K | 2 |  |  |  | ROZPOCET | 0 | 495 | 0 | 0 | 0 | 2 | 495 | 16 | -1960396341
| VV |  | "1.PP" 1 |  | 1 | [13 empty] | VV | 2 | 2 | True | 0 | ROZPOCET
| VV |  | "1.NP" 1 |  | 1 | [13 empty] | VV | 2 | 2 | True | 0 | ROZPOCET
| VV |  | "2.NP" 1 |  | 1 | [13 empty] | VV | 2 | 2 | True | 0 | ROZPOCET
| VV |  | Súčet |  | 3 | [13 empty] | VV | 2 | 4 | True | 1 | ROZPOCET
10 | K | P30 | Kúpeľňové sedátko sklopné, napr. Siko - Sat alebo ekv., Biela, 365x380 | ks | 8 | 66.658 | 533.264 |  |  |  | znížená | 0 | 0 | 0 | 0 | 0 | 0 | 16 | K | 2 |  |  |  | ROZPOCET | 0 | 533.264 | 0 | 0 | 0 | 2 | 533.264 | 16 | 1797029020
| VV |  | "1.NP" 4 |  | 4 | [13 empty] | VV | 2 | 2 | True | 0 | ROZPOCET
| VV |  | "2.NP" 4 |  | 4 | [13 empty] | VV | 2 | 2 | True | 0 | ROZPOCET
| VV |  | Súčet |  | 8 | [13 empty] | VV | 2 | 4 | True | 1 | ROZPOCET
11 | K | P31 | Madlo zvislé, napr. Sapho Handicap alebo ekv., Kov - nerez ocel, 880x106 | ks | 8 | 47.15 | 377.2 |  |  |  | znížená | 0 | 0 | 0 | 0 | 0 | 0 | 16 | K | 2 |  |  |  | ROZPOCET | 0 | 377.2 | 0 | 0 | 0 | 2 | 377.2 | 16 | 826749924
| VV |  | "1.NP" 4 |  | 4 | [13 empty] | VV | 2 | 2 | True | 0 | ROZPOCET
| VV |  | "2.NP" 4 |  | 4 | [13 empty] | VV | 2 | 2 | True | 0 | ROZPOCET
| VV |  | Súčet |  | 8 | [13 empty] | VV | 2 | 4 | True | 1 | ROZPOCET
12 | K | P32 | Madlo vodorovné 800, napr. Sapho Handicap alebo ekv., Kov - nerez ocel, 106x880 | ks | 8 | 47.15 | 377.2 |  |  |  | znížená | 0 | 0 | 0 | 0 | 0 | 0 | 16 | K | 2 |  |  |  | ROZPOCET | 0 | 377.2 | 0 | 0 | 0 | 2 | 377.2 | 16 | 18600399
| VV |  | "1.NP" 4 |  | 4 | [13 empty] | VV | 2 | 2 | True | 0 | ROZPOCET
| VV |  | "2.NP" 4 |  | 4 | [13 empty] | VV | 2 | 2 | True | 0 | ROZPOCET
| VV |  | Súčet |  | 8 | [13 empty] | VV | 2 | 4 | True | 1 | ROZPOCET
13 | K | P38 | Kúpeľňová skrinka, napr. Hornbach Baden Haus New York alebo ekv., Biela, 1400x350x200 | ks | 10 | 140.833 | 1408.33 |  |  |  | znížená | 0 | 0 | 0 | 0 | 0 | 0 | 16 | K | 2 |  |  |  | ROZPOCET | 0 | 1408.33 | 0 | 0 | 0 | 2 | 1408.33 | 16 | 1829543685
| VV |  | "1.NP" 5 |  | 5 | [13 empty] | VV | 2 | 2 | True | 0 | ROZPOCET
| VV |  | "2.NP" 5 |  | 5 | [13 empty] | VV | 2 | 2 | True | 0 | ROZPOCET
| VV |  | Súčet |  | 10 | [13 empty] | VV | 2 | 4 | True | 1 | ROZPOCET
| D | 002 | PRVKY NA STROPOCH |  |  |  | 1685.528 | [5 empty] | 0 |  | 0 |  | 0 | 2 | D | 1 |  |  |  | ROZPOCET | [6 empty] | 1685.528
14 | K | K1 | Stropná koľajnička na sprchový záves - Biela - 2100 | ks | 8 | 52.171 | 417.368 |  |  |  | znížená | 0 | 0 | 0 | 0 | 0 | 0 | 16 | K | 2 |  |  |  | ROZPOCET | 0 | 417.368 | 0 | 0 | 0 | 2 | 417.368 | 16 | -313442205
| VV |  | "1.NP" 4 |  | 4 | [13 empty] | VV | 2 | 2 | True | 0 | ROZPOCET
| VV |  | "2.NP" 4 |  | 4 | [13 empty] | VV | 2 | 2 | True | 0 | ROZPOCET
| VV |  | Súčet |  | 8 | [13 empty] | VV | 2 | 4 | True | 1 | ROZPOCET
15 | K | K2 | Stropná dvojkoľajnička na záclonu a záves - Biela - 3000 | ks | 12 | 82.7 | 992.4 |  |  |  | znížená | 0 | 0 | 0 | 0 | 0 | 0 | 16 | K | 2 |  |  |  | ROZPOCET | 0 | 992.4 | 0 | 0 | 0 | 2 | 992.4 | 16 | 215569059
| VV |  | "1.NP" 6 |  | 6 | [13 empty] | VV | 2 | 2 | True | 0 | ROZPOCET
| VV |  | "2.NP" 6 |  | 6 | [13 empty] | VV | 2 | 2 | True | 0 | ROZPOCET
| VV |  | Súčet |  | 12 | [13 empty] | VV | 2 | 4 | True | 1 | ROZPOCET
16 | K | K3 | Stropná dvojkoľajnička na záclonu a záves - Biela - 5000 | ks | 2 | 137.88 | 275.76 |  |  |  | znížená | 0 | 0 | 0 | 0 | 0 | 0 | 16 | K | 2 |  |  |  | ROZPOCET | 0 | 275.76 | 0 | 0 | 0 | 2 | 275.76 | 16 | 2075049495
| VV |  | "1.NP" 1 |  | 1 | [13 empty] | VV | 2 | 2 | True | 0 | ROZPOCET
| VV |  | "2.NP" 1 |  | 1 | [13 empty] | VV | 2 | 2 | True | 0 | ROZPOCET
| VV |  | Súčet |  | 2 | [13 empty] | VV | 2 | 4 | True | 1 | ROZPOCET
| D | 721.1 | Kanalizácia dažďová |  |  |  | 1025.835 | [5 empty] | 0 |  | 0 |  | 0 | 2 | D | 1 |  |  |  | ROZPOCET | [6 empty] | 1025.835
17 | M | Pol28 | Potrubie z PP odpadové hrdlové D 110 | m | 33 | 4.75 | 156.75 |  |  |  | znížená | 0 | 0 | 0 | 0 | 0 | 0 | 8 | M | 2 |  |  |  | ROZPOCET | 0 | 156.75 | 0 | 0 | 0 | 2 | 156.75 | 4 | 2
18 | M | Pol28.1 | Potrubie z PP odpadové hrdlové D 75 | m | 14 | 2.41 | 33.74 |  |  |  | znížená | 0 | 0 | 0 | 0 | 0 | 0 | 8 | M | 2 |  |  |  | ROZPOCET | 0 | 33.74 | 0 | 0 | 0 | 2 | 33.74 | 4 | -707853048
19 | M | Pol28.2 | Strešná vpusť zvislá TWE 110 BIT V s integrovanou asfalotovou manžetou na úrovni hyroizolácie a samoregulačným vyhrievaním (10-30W/230V) + Hliníková šachta TWS 250x250x100 | ks | 2 | 128.8 | 257.6 |  |  |  | znížená | 0 | 0 | 0 | 0 | 0 | 0 | 8 | M | 2 |  |  |  | ROZPOCET | 0 | 257.6 | 0 | 0 | 0 | 2 | 257.6 | 4 | -1606363314
20 | M | Pol28.3 | Strešná vpusť vodorovná TWE 110 BIT V s integrovanou asfalotovou manžetou na úrovni hyroizolácie a samoregulačným vyhrievaním (10-30W/230V) + Hliníková šachta TWS 250x250x100 | ks | 2 | 117.9 | 235.8 |  |  |  | znížená | 0 | 0 | 0 | 0 | 0 | 0 | 8 | M | 2 |  |  |  | ROZPOCET | 0 | 235.8 | 0 | 0 | 0 | 2 | 235.8 | 4 | -952478894
21 | M | Pol29 | Tvarkovky ku kanalizácii | kpl | 1 | 341.945 | 341.945 |  |  |  | znížená | 0 | 0 | 0 | 0 | 0 | 0 | 8 | M | 2 |  |  |  | ROZPOCET | 0 | 341.945 | 0 | 0 | 0 | 2 | 341.945 | 4 | 4
| D | 721.2 | Kanalizácia základy |  |  |  | 4430.936 | [5 empty] | 0 |  | 0 |  | 0 | 2 | D | 1 |  |  |  | ROZPOCET | [6 empty] | 4430.936
22 | M | Pol30 | Potrubie z PVC odpadové hrdlové D 125 v zemi | m | 74 | 4.5 | 333 |  |  |  | znížená | 0 | 0 | 0 | 0 | 0 | 0 | 8 | M | 2 |  |  |  | ROZPOCET | 0 | 333 | 0 | 0 | 0 | 2 | 333 | 4 | 6
23 | M | Pol31 | Potrubie z PVC odpadové hrdlové D 160 v zemi | m | 12 | 5.6 | 67.2 |  |  |  | znížená | 0 | 0 | 0 | 0 | 0 | 0 | 8 | M | 2 |  |  |  | ROZPOCET | 0 | 67.2 | 0 | 0 | 0 | 2 | 67.2 | 4 | 8
24 | M | Pol32 | Tvarkovky ku splaškovej kanalizácii | kpl | 1 | 200.1 | 200.1 |  |  |  | znížená | 0 | 0 | 0 | 0 | 0 | 0 | 8 | M | 2 |  |  |  | ROZPOCET | 0 | 200.1 | 0 | 0 | 0 | 2 | 200.1 | 4 | 10
25 | K | ZTI.01 | Výkop ryhy šírky 600-1000mm horn.3 | m3 | 55 | 26.38 | 1450.9 |  |  |  | znížená | 0 | 0 | 0 | 0 | 0 | 0 | 4 | K | 2 |  |  |  | ROZPOCET | 0 | 1450.9 | 0 | 0 | 0 | 2 | 1450.9 | 4 | -927642211
26 | K | ZTI.02 | Vodorovné premiestnenie výkopku tr.1-4 do 5000 m | m3 | 55 | 4.516 | 248.38 |  |  |  | znížená | 0 | 0 | 0 | 0 | 0 | 0 | 4 | K | 2 |  |  |  | ROZPOCET | 0 | 248.38 | 0 | 0 | 0 | 2 | 248.38 | 4 | 2079344836
27 | K | ZTI.03 | Nakladanie neuľahnutého výkopku z hornín tr.1-4 do 100 m3 | m3 | 55 | 6.53 | 359.15 |  |  |  | znížená | 0 | 0 | 0 | 0 | 0 | 0 | 4 | K | 2 |  |  |  | ROZPOCET | 0 | 359.15 | 0 | 0 | 0 | 2 | 359.15 | 4 | 1827944591
28 | K | ZTI.04 | Uloženie sypaniny do násypu nesúdržnej horníny mimo aktivívnej zóny | m3 | 55 | 3.05 | 167.75 |  |  |  | znížená | 0 | 0 | 0 | 0 | 0 | 0 | 4 | K | 2 |  |  |  | ROZPOCET | 0 | 167.75 | 0 | 0 | 0 | 2 | 167.75 | 4 | -670173303
29 | K | ZTI.05 | Obsyp potrubia sypaninou z vhodných hornín 1 až 4 bez prehodenia sypaniny | m3 | 16.2 | 22.832 | 369.878 |  |  |  | znížená | 0 | 0 | 0 | 0 | 0 | 0 | 4 | K | 2 |  |  |  | ROZPOCET | 0 | 369.878 | 0 | 0 | 0 | 2 | 369.878 | 4 | 364047222
30 | M | ZTI.06 | Kamenivo drvené hrubé frakcia 4-8 mm | t | 29.16 | 28.354 | 826.803 |  |  |  | znížená | 0 | 0 | 0 | 0 | 0 | 0 | 8 | M | 2 |  |  |  | ROZPOCET | 0 | 826.803 | 0 | 0 | 0 | 2 | 826.803 | 4 | -1079523319
31 | K | ZTI.07 | Zásyp sypaninou so zhutnením jám, šachiet, rýh, zárezov alebo okolo objektov | m3 | 38.8 | 2.767 | 107.36 |  |  |  | znížená | 0 | 0 | 0 | 0 | 0 | 0 | 4 | K | 2 |  |  |  | ROZPOCET | 0 | 107.36 | 0 | 0 | 0 | 2 | 107.36 | 4 | 1216919564
32 | K | ZTI.08 | Úprava pláne v zárezoch v hornine 1-4 so zhutnením | m2 | 51.6 | 0.572 | 29.515 |  |  |  | znížená | 0 | 0 | 0 | 0 | 0 | 0 | 4 | K | 2 |  |  |  | ROZPOCET | 0 | 29.515 | 0 | 0 | 0 | 2 | 29.515 | 4 | 616037683
33 | K | ZTI.09 | Lôžko pod potrubie, stoky a drobné objekty, v otvorenom výkope z piesku a štrkopiesku do 63 mm | m2 | 7.74 | 35 | 270.9 |  |  |  | znížená | 0 | 0 | 0 | 0 | 0 | 0 | 4 | K | 2 |  |  |  | ROZPOCET | 0 | 270.9 | 0 | 0 | 0 | 2 | 270.9 | 4 | -162690275
| D | 721.3 | Kanalizácia vnútorná |  |  |  | 6053.355 | [5 empty] | 0 |  | 0 |  | 0 | 2 | D | 1 |  |  |  | ROZPOCET | [6 empty] | 6053.355
34 | M | Pol33 | SiTech+ PP Rúra D 110 | m | 132.3 | 12.14 | 1606.122 |  |  |  | znížená | 0 | 0 | 0 | 0 | 0 | 0 | 8 | M | 2 |  |  |  | ROZPOCET | 0 | 1606.122 | 0 | 0 | 0 | 2 | 1606.122 | 4 | 12
35 | M | Pol34 | SiTech+ PP Rúra D 75 | m | 12 | 6.73 | 80.76 |  |  |  | znížená | 0 | 0 | 0 | 0 | 0 | 0 | 8 | M | 2 |  |  |  | ROZPOCET | 0 | 80.76 | 0 | 0 | 0 | 2 | 80.76 | 4 | 14
36 | M | Pol35 | SiTech+ PP Rúra D 50 | m | 78 | 3.94 | 307.32 |  |  |  | znížená | 0 | 0 | 0 | 0 | 0 | 0 | 8 | M | 2 |  |  |  | ROZPOCET | 0 | 307.32 | 0 | 0 | 0 | 2 | 307.32 | 4 | 16
37 | M | Pol36 | HL310 NPr | ks | 1 | 91.8 | 91.8 |  |  |  | znížená | 0 | 0 | 0 | 0 | 0 | 0 | 8 | M | 2 |  |  |  | ROZPOCET | 0 | 91.8 | 0 | 0 | 0 | 2 | 91.8 | 4 | 18
38 | M | Pol37 | Tvarkovky ku splaškovej kanalizácii | kpl | 1 | 227.353 | 227.353 |  |  |  | znížená | 0 | 0 | 0 | 0 | 0 | 0 | 8 | M | 2 |  |  |  | ROZPOCET | 0 | 227.353 | 0 | 0 | 0 | 2 | 227.353 | 4 | 20
39 | M | Pol38 | Vetracia hlavica HL 810 | ks | 5 | 27.83 | 139.15 |  |  |  | znížená | 0 | 0 | 0 | 0 | 0 | 0 | 8 | M | 2 |  |  |  | ROZPOCET | 0 | 139.15 | 0 | 0 | 0 | 2 | 139.15 | 4 | 22
40 | M | Pol39 | Privetrávací ventil HL900N | ks | 1 | 49.94 | 49.94 |  |  |  | znížená | 0 | 0 | 0 | 0 | 0 | 0 | 8 | M | 2 |  |  |  | ROZPOCET | 0 | 49.94 | 0 | 0 | 0 | 2 | 49.94 | 4 | 24
41 | M | Pol40 | Podomietkový pračkový sifón HL 404 | ks | 4 | 64.19 | 256.76 |  |  |  | znížená | 0 | 0 | 0 | 0 | 0 | 0 | 8 | M | 2 |  |  |  | ROZPOCET | 0 | 256.76 | 0 | 0 | 0 | 2 | 256.76 | 4 | 26
42 | M | Pol41 | Podomietkový sifón HL 138 | ks | 2 | 36.15 | 72.3 |  |  |  | znížená | 0 | 0 | 0 | 0 | 0 | 0 | 8 | M | 2 |  |  |  | ROZPOCET | 0 | 72.3 | 0 | 0 | 0 | 2 | 72.3 | 4 | 28
43 | M | Pol42 | Nadomietkový sifón HL 21 | ks | 5 | 16.17 | 80.85 |  |  |  | znížená | 0 | 0 | 0 | 0 | 0 | 0 | 8 | M | 2 |  |  |  | ROZPOCET | 0 | 80.85 | 0 | 0 | 0 | 2 | 80.85 | 4 | 30
44 | M | Pol42.1 | Sprchovací vpust HL540-Cut | ks | 9 | 315.5 | 2839.5 |  |  |  | znížená | 0 | 0 | 0 | 0 | 0 | 0 | 8 | M | 2 |  |  |  | ROZPOCET | 0 | 2839.5 | 0 | 0 | 0 | 2 | 2839.5 | 4 | -310098233
45 | M | Pol42.2 | Prestup parozábranou s bitumenovou manžetou d110 | ks | 5 | 60.3 | 301.5 |  |  |  | znížená | 0 | 0 | 0 | 0 | 0 | 0 | 8 | M | 2 |  |  |  | ROZPOCET | 0 | 301.5 | 0 | 0 | 0 | 2 | 301.5 | 4 | 1807474729
| D | 722 | ZDRAVOTECHNIKA - vnútorný vodovod |  |  |  | 4763.327 | [5 empty] | 0 |  | 0 |  | 0 | 2 | D | 1 |  |  |  | ROZPOCET | [6 empty] | 4763.327
46 | M | Pol43 | HDPE 63x5,8 mm - PN 16 | m | 5 | 4.2 | 21 |  |  |  | znížená | 0 | 0 | 0 | 0 | 0 | 0 | 8 | M | 2 |  |  |  | ROZPOCET | 0 | 21 | 0 | 0 | 0 | 2 | 21 | 4 | 32
47 | M | Pol43.1 | Potrubný oddeľovač Honeywell BA295S-2LFA | ks | 1 | 900.62 | 900.62 |  |  |  | znížená | 0 | 0 | 0 | 0 | 0 | 0 | 8 | M | 2 |  |  |  | ROZPOCET | 0 | 900.62 | 0 | 0 | 0 | 2 | 900.62 | 4 | -507186336
48 | M | Pol44 | Guľový ventil DN 50 - PN 10 | ks | 1 | 45.22 | 45.22 |  |  |  | znížená | 0 | 0 | 0 | 0 | 0 | 0 | 8 | M | 2 |  |  |  | ROZPOCET | 0 | 45.22 | 0 | 0 | 0 | 2 | 45.22 | 4 | 34
49 | M | Pol45 | Rohové ventily 1/2" | ks | 8 | 3.263 | 26.104 |  |  |  | znížená | 0 | 0 | 0 | 0 | 0 | 0 | 8 | M | 2 |  |  |  | ROZPOCET | 0 | 26.104 | 0 | 0 | 0 | 2 | 26.104 | 4 | 36
50 | M | Pol46 | Rohové ventily práčkový 1/2" | ks | 2 | 5.704 | 11.408 |  |  |  | znížená | 0 | 0 | 0 | 0 | 0 | 0 | 8 | M | 2 |  |  |  | ROZPOCET | 0 | 11.408 | 0 | 0 | 0 | 2 | 11.408 | 4 | 38
51 | M | Pol47 | Nezámrzný záhradný ventil 1/2" | ks | 3 | 126.35 | 379.05 |  |  |  | znížená | 0 | 0 | 0 | 0 | 0 | 0 | 8 | M | 2 |  |  |  | ROZPOCET | 0 | 379.05 | 0 | 0 | 0 | 2 | 379.05 | 4 | 40
52 | M | Pol48 | Izolácia potrubia TUBOLIT DG hr.20mm pre potrubie DN15 | m | 258 | 0.441 | 113.778 |  |  |  | znížená | 0 | 0 | 0 | 0 | 0 | 0 | 8 | M | 2 |  |  |  | ROZPOCET | 0 | 113.778 | 0 | 0 | 0 | 2 | 113.778 | 4 | 42
53 | M | Pol49 | Izolácia potrubia TUBOLIT DG hr.20mm pre potrubie DN20 | m | 256 | 0.441 | 112.896 |  |  |  | znížená | 0 | 0 | 0 | 0 | 0 | 0 | 8 | M | 2 |  |  |  | ROZPOCET | 0 | 112.896 | 0 | 0 | 0 | 2 | 112.896 | 4 | 44
54 | M | Pol50 | Izolácia potrubia TUBOLIT DG hr.20mm pre potrubie DN25 | m | 68 | 1.127 | 76.636 |  |  |  | znížená | 0 | 0 | 0 | 0 | 0 | 0 | 8 | M | 2 |  |  |  | ROZPOCET | 0 | 76.636 | 0 | 0 | 0 | 2 | 76.636 | 4 | 46
55 | M | Pol51 | Izolácia potrubia TUBOLIT DG hr.20mm pre potrubie DN32 | m | 34 | 1.278 | 43.452 |  |  |  | znížená | 0 | 0 | 0 | 0 | 0 | 0 | 8 | M | 2 |  |  |  | ROZPOCET | 0 | 43.452 | 0 | 0 | 0 | 2 | 43.452 | 4 | 48
56 | M | Pol52 | Univerzálna rúrka 20x2,0 | m | 258 | 2.14 | 552.12 |  |  |  | znížená | 0 | 0 | 0 | 0 | 0 | 0 | 8 | M | 2 |  |  |  | ROZPOCET | 0 | 552.12 | 0 | 0 | 0 | 2 | 552.12 | 4 | 50
57 | M | Pol53 | Univerzálna rúrka 26x2,0 | m | 256 | 3.578 | 915.968 |  |  |  | znížená | 0 | 0 | 0 | 0 | 0 | 0 | 8 | M | 2 |  |  |  | ROZPOCET | 0 | 915.968 | 0 | 0 | 0 | 2 | 915.968 | 4 | 52
58 | M | Pol54 | Univerzálna rúrka 32x3,0 | m | 68 | 6.451 | 438.668 |  |  |  | znížená | 0 | 0 | 0 | 0 | 0 | 0 | 8 | M | 2 |  |  |  | ROZPOCET | 0 | 438.668 | 0 | 0 | 0 | 2 | 438.668 | 4 | 54
59 | M | Pol55 | Univerzálna rúrka 40x3,0 | m | 34 | 7.541 | 256.394 |  |  |  | znížená | 0 | 0 | 0 | 0 | 0 | 0 | 8 | M | 2 |  |  |  | ROZPOCET | 0 | 256.394 | 0 | 0 | 0 | 2 | 256.394 | 4 | 56
60 | M | Pol55.1 | Pozinkované potrubie DN50 pre vodu na hasenie | m | 15 | 19.25 | 288.75 |  |  |  | znížená | 0 | 0 | 0 | 0 | 0 | 0 | 8 | M | 2 |  |  |  | ROZPOCET | 0 | 288.75 | 0 | 0 | 0 | 2 | 288.75 | 4 | -847258165
61 | M | Pol55.2 | Pozinkované potrubie DN25 pre vodu na hasenie | m | 17 | 9.22 | 156.74 |  |  |  | znížená | 0 | 0 | 0 | 0 | 0 | 0 | 8 | M | 2 |  |  |  | ROZPOCET | 0 | 156.74 | 0 | 0 | 0 | 2 | 156.74 | 4 | -648204940
62 | M | Pol55.3 | Kaučuková izolácia potrubia DN50 hr.9mm | m | 15 | 8.17 | 122.55 |  |  |  | znížená | 0 | 0 | 0 | 0 | 0 | 0 | 8 | M | 2 |  |  |  | ROZPOCET | 0 | 122.55 | 0 | 0 | 0 | 2 | 122.55 | 4 | 1187446591
63 | M | Pol55.4 | Kaučuková izolácia potrubia DN25 hr.9mm | m | 17 | 4.12 | 70.04 |  |  |  | znížená | 0 | 0 | 0 | 0 | 0 | 0 | 8 | M | 2 |  |  |  | ROZPOCET | 0 | 70.04 | 0 | 0 | 0 | 2 | 70.04 | 4 | 927552680
64 | M | Pol56 | Spätná klapka DN 32 | ks | 1 | 6.35 | 6.35 |  |  |  | znížená | 0 | 0 | 0 | 0 | 0 | 0 | 8 | M | 2 |  |  |  | ROZPOCET | 0 | 6.35 | 0 | 0 | 0 | 2 | 6.35 | 4 | 58
65 | M | Pol57 | Ventil vypúštací 3/4" | ks | 2 | 3.322 | 6.644 |  |  |  | znížená | 0 | 0 | 0 | 0 | 0 | 0 | 8 | M | 2 |  |  |  | ROZPOCET | 0 | 6.644 | 0 | 0 | 0 | 2 | 6.644 | 4 | 60
66 | M | Pol58 | Ventil poistný 3/4" | ks | 1 | 10.339 | 10.339 |  |  |  | znížená | 0 | 0 | 0 | 0 | 0 | 0 | 8 | M | 2 |  |  |  | ROZPOCET | 0 | 10.339 | 0 | 0 | 0 | 2 | 10.339 | 4 | 62
67 | M | Pol60 | Kompaktný systém Cirkulačného čerpadla WILLO | kpl | 1 | 208.6 | 208.6 |  |  |  | znížená | 0 | 0 | 0 | 0 | 0 | 0 | 8 | M | 2 |  |  |  | ROZPOCET | 0 | 208.6 | 0 | 0 | 0 | 2 | 208.6 | 4 | 66
| D | 725 | ZTI - zariaďovacie predmety |  |  |  | 2931.09 | [5 empty] | 0 |  | 0 |  | 0 | 2 | D | 1 |  |  |  | ROZPOCET | [6 empty] | 2931.09
68 | M | Pol61 | GEBERIT Duoifix pre závesné WC | ks | 10 | 170 | 1700 |  |  |  | znížená | 0 | 0 | 0 | 0 | 0 | 0 | 8 | M | 2 |  |  |  | ROZPOCET | 0 | 1700 | 0 | 0 | 0 | 2 | 1700 | 4 | 68
69 | M | Pol61.1 | Hadicový navijak s tvarovo stálou hadicou DN25/30m | ks | 2 | 264 | 528 |  |  |  | znížená | 0 | 0 | 0 | 0 | 0 | 0 | 8 | M | 2 |  |  |  | ROZPOCET | 0 | 528 | 0 | 0 | 0 | 2 | 528 | 4 | -2010228936
70 | M | Pol61.2 | doplnkové konštrukcie | kpl | 1 | 540.84 | 540.84 |  |  |  | znížená | 0 | 0 | 0 | 0 | 0 | 0 | 8 | M | 2 |  |  |  | ROZPOCET | 0 | 540.84 | 0 | 0 | 0 | 2 | 540.84 | 4 | 1110360582
71 | M | Pol61.3 | kotviaci materiál | kpl | 1 | 162.25 | 162.25 |  |  |  | znížená | 0 | 0 | 0 | 0 | 0 | 0 | 8 | M | 2 |  |  |  | ROZPOCET | 0 | 162.25 | 0 | 0 | 0 | 2 | 162.25 | 4 | 693691803
| D | 725.1 | ZTI - montáž |  |  |  | 4772.55 | [5 empty] | 0 |  | 0 |  | 0 | 2 | D | 1 |  |  |  | ROZPOCET | [6 empty] | 4772.55
72 | K | Pol62 | Montáž vnútorná kanalizácia | kpl | 1 | 1816 | 1816 |  |  |  | znížená | 0 | 0 | 0 | 0 | 0 | 0 | 4 | K | 2 |  |  |  | ROZPOCET | 0 | 1816 | 0 | 0 | 0 | 2 | 1816 | 4 | 70
73 | K | Pol63 | Montáž vnútorný vodovod | kpl | 1 | 2381.73 | 2381.73 |  |  |  | znížená | 0 | 0 | 0 | 0 | 0 | 0 | 4 | K | 2 |  |  |  | ROZPOCET | 0 | 2381.73 | 0 | 0 | 0 | 2 | 2381.73 | 4 | 72
74 | K | Pol64 | Montáž zariaďovacie predmety | kpl | 1 | 574.82 | 574.82 |  |  |  | znížená | 0 | 0 | 0 | 0 | 0 | 0 | 4 | K | 2 |  |  |  | ROZPOCET | 0 | 574.82 | 0 | 0 | 0 | 2 | 574.82 | 4 | 74
| D | 725.2 | ZTI - skúšky |  |  |  | 834.8 | [5 empty] | 0 |  | 0 |  | 0 | 2 | D | 1 |  |  |  | ROZPOCET | [6 empty] | 834.8
75 | K | Pol65 | Skuska tesnosti kanalizácie | m | 355 | 0.8 | 284 |  |  |  | znížená | 0 | 0 | 0 | 0 | 0 | 0 | 4 | K | 2 |  |  |  | ROZPOCET | 0 | 284 | 0 | 0 | 0 | 2 | 284 | 4 | 76
76 | K | Pol66 | Tlaková skúška vodovodného potrubia | m | 648 | 0.35 | 226.8 |  |  |  | znížená | 0 | 0 | 0 | 0 | 0 | 0 | 4 | K | 2 |  |  |  | ROZPOCET | 0 | 226.8 | 0 | 0 | 0 | 2 | 226.8 | 4 | 78
77 | K | Pol67 | Prepláchnutie sústavy vodovodného potrubia | m | 648 | 0.5 | 324 |  |  |  | znížená | 0 | 0 | 0 | 0 | 0 | 0 | 4 | K | 2 |  |  |  | ROZPOCET | 0 | 324 | 0 | 0 | 0 | 2 | 324 | 4 | 80

## SO 01.5 - ELEKTRICKÁ POŽI...
[9 empty] | >> skryté stĺpce << | [9 empty] | {8d1f49fa-f1d6-41a5-9756-2ec5b2b9cbd0}
0
| KRYCÍ LIST ROZPOČTU | [8 empty] | v --- nižšie sa nachádzajú doplnkové a pomocné údaje k zostavám --- v | [8 empty] | False
Stavba:
Dve novostavby zariadení pre seniorov Trnkov
Objekt:
SO 01 - ZARIADENIE PRE SENIOROV A
Časť:
SO 01.5 - ELEKTRICKÁ POŽIARNA SIGNALIZÁCIA
| JKSO: |  |  |  |  | KS:
| Miesto: |  | k.ú. Trnkov |  |  | Dátum: | 13. 9. 2024
| Objednávateľ: |  |  |  |  | IČO: | 50440471
|  | ÚSVIT - ML, n.o. |  |  |  | IČ DPH:
| Zhotoviteľ: |  |  |  |  | IČO:
IČ DPH:
| Projektant: |  |  |  |  | IČO: | 53869397
|  | mkolektiv architektura s.r.o. |  |  |  | IČ DPH: | SK2121514604
| Spracovateľ: |  |  |  |  | IČO:
|  | Ing. Michal Végh |  |  |  | IČ DPH:
Poznámka:
Výkazy výmer uvedené v zadaní majú informatívny charakter Dodávateľ je povinný si výkaz výmer overiť a v prípade nesúladu informovať obstarávateľa ešte v procese obstarávania.
| Cena bez DPH | [5 empty] | 17771.3
|  |  | Základ dane |  |  | Sadzba dane | Výška dane
| DPH | základná | 0 |  |  | 23% | 0
|  | znížená | 17771.3 |  |  | 23% | 4087.4
|  | zákl. prenesená | 0 |  |  | 23% | 0
|  | zníž. prenesená | 0 |  |  | 23% | 0
|  | nulová | 0 |  |  | 0% | 0
| Cena s DPH |  |  | v | EUR |  | 21858.7
| Projektant |  |  | Spracovateľ
| Dátum a podpis: |  | Pečiatka | Dátum a podpis: |  |  | Pečiatka
| Objednávateľ |  |  | Zhotoviteľ
| Dátum a podpis: |  | Pečiatka | Dátum a podpis: |  |  | Pečiatka
REKAPITULÁCIA ROZPOČTU
Stavba:
Dve novostavby zariadení pre seniorov Trnkov
Objekt:
SO 01 - ZARIADENIE PRE SENIOROV A
Časť:
SO 01.5 - ELEKTRICKÁ POŽIARNA SIGNALIZÁCIA
Miesto: |  |  | k.ú. Trnkov |  |  | Dátum: | 13. 9. 2024
Objednávateľ: |  |  | ÚSVIT - ML, n.o. |  |  | Projektant: | mkolektiv architektura s.r.o.
Zhotoviteľ: | [5 empty] | Spracovateľ: | Ing. Michal Végh
Kód dielu - Popis | [6 empty] | Cena celkom [EUR]
Náklady z rozpočtu | [6 empty] | 17771.3 | [12 empty] | -1
| M - M | [5 empty] | 17771.3
| 21-M.1 - Elektrická požiarna signalizácia | [5 empty] | 17771.3
ROZPOČET
Stavba:
Dve novostavby zariadení pre seniorov Trnkov
Objekt:
SO 01 - ZARIADENIE PRE SENIOROV A
Časť:
SO 01.5 - ELEKTRICKÁ POŽIARNA SIGNALIZÁCIA
Miesto: |  |  | k.ú. Trnkov |  |  | Dátum: | 13. 9. 2024
Objednávateľ: |  |  | ÚSVIT - ML, n.o. |  |  | Projektant: | mkolektiv architektura s.r.o.
Zhotoviteľ: | [5 empty] | Spracovateľ: | Ing. Michal Végh
PČ | Typ | Kód | Popis | MJ | Množstvo | J.cena [EUR] | Cena celkom [EUR] | Cenová sústava |  |  | DPH | J. Nh [h] | Nh celkom [h] | J. hmotnosť [t] | Hmotnosť celkom [t] | J. suť [t] | Suť Celkom [t]
Náklady z rozpočtu | [6 empty] | 17771.3 | [5 empty] | 0 |  | 0 |  | 0 |  | D | -1 | [7 empty] | 17771.3
| D | M | M |  |  |  | 17771.3 | [5 empty] | 0 |  | 0 |  | 0 | 3 | D | 0 | ROZPOCET | [6 empty] | 17771.3
| D | 21-M.1 | Elektrická požiarna signalizácia |  |  |  | 17771.3 | [5 empty] | 0 |  | 0 |  | 0 | 3 | D | 1 | ROZPOCET | [6 empty] | 17771.3
1 | K | 808003 | Ústredňa IQ8Control C | ks | 1 | 1483 | 1483 |  |  |  | znížená | 0 | 0 | 0 | 0 | 0 | 0 | 64 | K | 2 | ROZPOCET | 0 | 1483 | 0 | 0 | 0 | 2 | 1483 | 64 | 1277664170
2 | K | 786016 | čelný ovládací panel IQ8Control C/M, Sk | ks | 1 | 548 | 548 |  |  |  | znížená | 0 | 0 | 0 | 0 | 0 | 0 | 64 | K | 2 | ROZPOCET | 0 | 548 | 0 | 0 | 0 | 2 | 548 | 64 | -1816776612
3 | K | 804382.D0 | mikromodul zbernice esserbus®-Plus | ks | 1 | 260 | 260 |  |  |  | znížená | 0 | 0 | 0 | 0 | 0 | 0 | 64 | K | 2 | ROZPOCET | 0 | 260 | 0 | 0 | 0 | 2 | 260 | 64 | -2082103964
4 | K | 789300 | rozširujúca skriňa pre akumulátory | ks | 1 | 351 | 351 |  |  |  | znížená | 0 | 0 | 0 | 0 | 0 | 0 | 64 | K | 2 | ROZPOCET | 0 | 351 | 0 | 0 | 0 | 2 | 351 | 64 | -951325187
5 | K | 018006 | akumulátor 12VDC/24Ah | ks | 2 | 105 | 210 |  |  |  | znížená | 0 | 0 | 0 | 0 | 0 | 0 | 64 | K | 2 | ROZPOCET | 0 | 210 | 0 | 0 | 0 | 2 | 210 | 64 | 1864326385
6 | K | 802385.SV98 | Požiarny hlásič s O2T/Fsp, voliteľný jazyk | ks | 20 | 339.5 | 6790 |  |  |  | znížená | 0 | 0 | 0 | 0 | 0 | 0 | 64 | K | 2 | ROZPOCET | 0 | 6790 | 0 | 0 | 0 | 2 | 6790 | 64 | 2111960905
7 | K | 802371 | Požiarny hlásič opticko-dymový | ks | 8 | 83.5 | 668 |  |  |  | znížená | 0 | 0 | 0 | 0 | 0 | 0 | 64 | K | 2 | ROZPOCET | 0 | 668 | 0 | 0 | 0 | 2 | 668 | 64 | -502672647
8 | K | 805590 | Pätica hlásiča IQ8 | ks | 28 | 13.2 | 369.6 |  |  |  | znížená | 0 | 0 | 0 | 0 | 0 | 0 | 64 | K | 2 | ROZPOCET | 0 | 369.6 | 0 | 0 | 0 | 2 | 369.6 | 64 | 544361058
9 | K | 805576 | Držiak popisných štítkov, bal.10ks | ks | 3 | 18.4 | 55.2 |  |  |  | znížená | 0 | 0 | 0 | 0 | 0 | 0 | 64 | K | 2 | ROZPOCET | 0 | 55.2 | 0 | 0 | 0 | 2 | 55.2 | 64 | 1755015380
10 | K | 704900 | Skrinka tlačidlového hlásiča – červená | ks | 5 | 17.3 | 86.5 |  |  |  | znížená | 0 | 0 | 0 | 0 | 0 | 0 | 64 | K | 2 | ROZPOCET | 0 | 86.5 | 0 | 0 | 0 | 2 | 86.5 | 64 | 82803211
11 | K | 804905 | Elektronika tlačidlového hlásiča IQ8 | ks | 5 | 94 | 470 |  |  |  | znížená | 0 | 0 | 0 | 0 | 0 | 0 | 64 | K | 2 | ROZPOCET | 0 | 470 | 0 | 0 | 0 | 2 | 470 | 64 | -1747406986
12 | K | 90901 | Kabeláž JE-H(St)H-V 1x2x0,8, B2ca, s1, d1, a1 | m | 400 | 2.2 | 880 |  |  |  | znížená | 0 | 0 | 0 | 0 | 0 | 0 | 64 | K | 2 | ROZPOCET | 0 | 880 | 0 | 0 | 0 | 2 | 880 | 64 | 1185249829
13 | K | 90902 | Kovová požiarna úchytka s kotvou, min.E30 | ks | 1200 | 3.75 | 4500 |  |  |  | znížená | 0 | 0 | 0 | 0 | 0 | 0 | 64 | K | 2 | ROZPOCET | 0 | 4500 | 0 | 0 | 0 | 2 | 4500 | 64 | 665126670
14 | K | 90903 | Programovanie systému EPS | kpl | 1 | 300 | 300 |  |  |  | znížená | 0 | 0 | 0 | 0 | 0 | 0 | 64 | K | 2 | ROZPOCET | 0 | 300 | 0 | 0 | 0 | 2 | 300 | 64 | -1932200259
15 | K | 90904 | Preskúšanie systému EPS vrátane vystavenia protokolu o funkčnej skúške | kpl | 1 | 500 | 500 |  |  |  | znížená | 0 | 0 | 0 | 0 | 0 | 0 | 64 | K | 2 | ROZPOCET | 0 | 500 | 0 | 0 | 0 | 2 | 500 | 64 | 1394362789
16 | K | 90905 | Dokumentácia skutočného realizovania stavby EPS | kpl | 1 | 300 | 300 |  |  |  | znížená | 0 | 0 | 0 | 0 | 0 | 0 | 64 | K | 2 | ROZPOCET | 0 | 300 | 0 | 0 | 0 | 2 | 300 | 64 | 1247984725

## SO 02 - ZARIADENIE PRE SE...
[9 empty] | >> skryté stĺpce << | [9 empty] | {235884fa-5ef6-4677-8444-768918752dfa}
0
| KRYCÍ LIST ROZPOČTU | [8 empty] | v --- nižšie sa nachádzajú doplnkové a pomocné údaje k zostavám --- v | [8 empty] | False
Stavba:
Dve novostavby zariadení pre seniorov Trnkov
Objekt:
SO 02 - ZARIADENIE PRE SENIOROV A
| JKSO: |  |  |  |  | KS:
| Miesto: |  | k.ú. Trnkov |  |  | Dátum: | 13. 9. 2024
| Objednávateľ: |  |  |  |  | IČO: | 50440471
|  | ÚSVIT - ML, n.o. |  |  |  | IČ DPH:
| Zhotoviteľ: |  |  |  |  | IČO:
IČ DPH:
| Projektant: |  |  |  |  | IČO: | 53869397
|  | mkolektiv architektura s.r.o. |  |  |  | IČ DPH: | SK2121514604
| Spracovateľ: |  |  |  |  | IČO: | 52900428
|  | RF Management, s.r.o. |  |  |  | IČ DPH:
Poznámka:
Výkazy výmer uvedené v zadaní majú informatívny charakter Dodávateľ je povinný si výkaz výmer overiť a v prípade nesúladu informovať obstarávateľa ešte v procese obstarávania.
| Cena bez DPH | [5 empty] | 822814.48
|  |  | Základ dane |  |  | Sadzba dane | Výška dane
| DPH | základná | 0 |  |  | 23% | 0
|  | znížená | 822814.48 |  |  | 23% | 189247.33
|  | zákl. prenesená | 0 |  |  | 23% | 0
|  | zníž. prenesená | 0 |  |  | 23% | 0
|  | nulová | 0 |  |  | 0% | 0
| Cena s DPH |  |  | v | EUR |  | 1012061.81
| Projektant |  |  | Spracovateľ
| Dátum a podpis: |  | Pečiatka | Dátum a podpis: |  |  | Pečiatka
| Objednávateľ |  |  | Zhotoviteľ
| Dátum a podpis: |  | Pečiatka | Dátum a podpis: |  |  | Pečiatka
REKAPITULÁCIA ROZPOČTU
Stavba:
Dve novostavby zariadení pre seniorov Trnkov
Objekt:
SO 02 - ZARIADENIE PRE SENIOROV A
Miesto: |  |  | k.ú. Trnkov |  |  | Dátum: | 13. 9. 2024
Objednávateľ: |  |  | ÚSVIT - ML, n.o. |  |  | Projektant: | mkolektiv architektura s.r.o.
Zhotoviteľ: | [5 empty] | Spracovateľ: | RF Management, s.r.o.
Kód dielu - Popis | [6 empty] | Cena celkom [EUR]
Náklady z rozpočtu | [6 empty] | 822814.481 | [12 empty] | -1
| HSV - Práce a dodávky HSV | [5 empty] | 434017.429
| 1 - Zemné práce | [5 empty] | 4027.578
| 2 - Zakladanie | [5 empty] | 29227.621
| 3 - Zvislé a kompletné konštrukcie | [5 empty] | 113532.964
| 4 - Vodorovné konštrukcie | [5 empty] | 111816.646
| 6 - Úpravy povrchov, podlahy, osadenie | [5 empty] | 138827.411
| 9 - Ostatné konštrukcie a práce-búranie | [5 empty] | 22611.69
| 99 - Presun hmôt HSV | [5 empty] | 13973.519
| PSV - Práce a dodávky PSV | [5 empty] | 353086.905
| 711 - Izolácie proti vode a vlhkosti | [5 empty] | 7797.065
| 712 - Izolácie striech, povlakové krytiny | [5 empty] | 22362.957
| 713 - Izolácie tepelné | [5 empty] | 33296.38
| 762 - Konštrukcie tesárske | [5 empty] | 1809.239
| 763 - Konštrukcie - drevostavby | [5 empty] | 19016.542
| 764 - Konštrukcie klampiarske | [5 empty] | 10497.848
| 766 - Konštrukcie stolárske | [5 empty] | 47238.8
| 767 - Konštrukcie doplnkové kovové | [5 empty] | 99458.602
| 771 - Podlahy z dlaždíc | [5 empty] | 68157.274
| 781 - Obklady | [5 empty] | 19906.34
| 783 - Nátery | [5 empty] | 2152.901
| 784 - Maľby | [5 empty] | 9601.899
| 787 - Zasklievanie | [5 empty] | 11791.058
| M - Práce a dodávky M | [5 empty] | 35710.147
| 33-M - Montáže dopravných zariadení, skladových zariadení a váh | [5 empty] | 35710.147
ROZPOČET
Stavba:
Dve novostavby zariadení pre seniorov Trnkov
Objekt:
SO 02 - ZARIADENIE PRE SENIOROV A
Miesto: |  |  | k.ú. Trnkov |  |  | Dátum: | 13. 9. 2024
Objednávateľ: |  |  | ÚSVIT - ML, n.o. |  |  | Projektant: | mkolektiv architektura s.r.o.
Zhotoviteľ: | [5 empty] | Spracovateľ: | RF Management, s.r.o.
PČ | Typ | Kód | Popis | MJ | Množstvo | J.cena [EUR] | Cena celkom [EUR] | Cenová sústava |  |  | DPH | J. Nh [h] | Nh celkom [h] | J. hmotnosť [t] | Hmotnosť celkom [t] | J. suť [t] | Suť Celkom [t]
Náklady z rozpočtu | [6 empty] | 822814.481 | [5 empty] | 11045.4885 |  | 1395.6672 |  | 0 |  | D | -1 | [10 empty] | 822814.481
| D | HSV | Práce a dodávky HSV |  |  |  | 434017.429 | [5 empty] | 7197.1221 |  | 1325.6349 |  | 0 | 1 | D | 0 |  |  |  | ROZPOCET | [6 empty] | 434017.429
| D | 1 | Zemné práce |  |  |  | 4027.578 | [5 empty] | 173.2817 |  | 0 |  | 0 | 1 | D | 1 |  |  |  | ROZPOCET | [6 empty] | 4027.578
1 | K | 122201101.S | Odkopávka a prekopávka nezapažená v hornine 3, do 100 m3 | m3 | 44.397 | 8.922 | 396.11 |  |  |  | znížená | 0.46 | 20.4226 | 0 | 0 | 0 | 0 | 4 | K | 2 |  |  |  | ROZPOCET | 0 | 396.11 | 0 | 0 | 0 | 2 | 396.11 | 4 | -1926650019
| VV |  | "Odkopávka pre základy" | [15 empty] | VV | 2 | 1 | True | 0 | ROZPOCET
| VV |  | "od HTU -0,2 do -0,35" (0,35-0,2)*(18,075*16,375) |  | 44.397 | [13 empty] | VV | 2 | 2 | True | 0 | ROZPOCET
| VV |  | Súčet |  | 44.397 | [13 empty] | VV | 2 | 4 | True | 1 | ROZPOCET
2 | K | 122201109.S | Odkopávky a prekopávky nezapažené. Príplatok k cenám za lepivosť horniny 3 | m3 | 13.319 | 1.328 | 17.688 |  |  |  | znížená | 0.056 | 0.74586 | 0 | 0 | 0 | 0 | 4 | K | 2 |  |  |  | ROZPOCET | 0 | 17.688 | 0 | 0 | 0 | 2 | 17.688 | 4 | -1397192893
| VV |  | 44,397*0,3 'Prepočítané koeficientom množstva |  | 13.319 | [13 empty] | VV | 2 | 2 | False | 1 | ROZPOCET
3 | K | 131201101.S | Výkop nezapaženej jamy v hornine 3, do 100 m3 | m3 | 9.881 | 15.424 | 152.405 |  |  |  | znížená | 0.838 | 8.2803 | 0 | 0 | 0 | 0 | 4 | K | 2 |  |  |  | ROZPOCET | 0 | 152.405 | 0 | 0 | 0 | 2 | 152.405 | 4 | 1788574642
| VV |  | "Hĺbenie jám pre výťahovú šachtu" | [15 empty] | VV | 2 | 1 | True | 0 | ROZPOCET
| VV |  | (1,2-0,35)*3,75*(0,25+0,2+2+0,3+0,35) |  | 9.881 | [13 empty] | VV | 2 | 2 | True | 0 | ROZPOCET
| VV |  | Súčet |  | 9.881 | [13 empty] | VV | 2 | 4 | True | 1 | ROZPOCET
4 | K | 131201109.S | Hĺbenie nezapažených jám a zárezov. Príplatok za lepivosť horniny 3 | m3 | 2.964 | 1.159 | 3.435 |  |  |  | znížená | 0.042 | 0.12449 | 0 | 0 | 0 | 0 | 4 | K | 2 |  |  |  | ROZPOCET | 0 | 3.435 | 0 | 0 | 0 | 2 | 3.435 | 4 | -442536318
| VV |  | 9,881*0,3 'Prepočítané koeficientom množstva |  | 2.964 | [13 empty] | VV | 2 | 2 | False | 1 | ROZPOCET
5 | K | 132201202.S | Výkop ryhy šírky 600-2000mm horn.3 od 100 do 1000 m3 | m3 | 118.491 | 14.65 | 1735.893 |  |  |  | znížená | 0.811 | 96.0962 | 0 | 0 | 0 | 0 | 4 | K | 2 |  |  |  | ROZPOCET | 0 | 1735.893 | 0 | 0 | 0 | 2 | 1735.893 | 4 | -1719088620
| VV |  | "Hĺbenie základových pásov" | [15 empty] | VV | 2 | 1 | True | 0 | ROZPOCET
| VV |  | "Budova" | [15 empty] | VV | 2 | 1 | True | 0 | ROZPOCET
| VV |  | "Šírky 1000 mm" (1,2-0,35)*1*((11,3+9,65+8,71+1,79+1+1,45+1,35)+(4,45+8,71)) |  | 41.149 | [13 empty] | VV | 2 | 2 | True | 0 | ROZPOCET
| VV |  | "Šírky 1200 mm" (1,2-0,35)*1,2*(1+4,45+0,9+0,45) |  | 6.936 | [13 empty] | VV | 2 | 2 | True | 0 | ROZPOCET
| VV |  | "Šírky 500 mm" (1,2-0,3)*0,5*(1,45) |  | 0.653 | [13 empty] | VV | 2 | 2 | True | 0 | ROZPOCET
| VV |  | "Stĺpy" | [15 empty] | VV | 2 | 1 | True | 0 | ROZPOCET
| VV |  | "Šírky 1200 mm" (1,8-0,35)*1,2*14,475 |  | 25.187 | [13 empty] | VV | 2 | 2 | True | 0 | ROZPOCET
| VV |  | "Šírky 1000 mm" (1,8-0,35)*1*0,85*2+(1,8-0,35)*1*(8,425) |  | 14.681 | [13 empty] | VV | 2 | 2 | True | 0 | ROZPOCET
| VV |  | "Šírky 900 mm" (1,8-0,35)*0,9*(14,475+8,425) |  | 29.885 | [13 empty] | VV | 2 | 2 | True | 0 | ROZPOCET
| VV |  | Súčet |  | 118.491 | [13 empty] | VV | 2 | 4 | True | 1 | ROZPOCET
6 | K | 132201209.S | Príplatok k cenám za lepivosť pri hĺbení rýh š. nad 600 do 2 000 mm zapaž. i nezapažených, s urovnaním dna v hornine 3 | m3 | 35.547 | 1.446 | 51.401 |  |  |  | znížená | 0.08 | 2.8438 | 0 | 0 | 0 | 0 | 4 | K | 2 |  |  |  | ROZPOCET | 0 | 51.401 | 0 | 0 | 0 | 2 | 51.401 | 4 | 721948662
| VV |  | 118,491*0,3 'Prepočítané koeficientom množstva |  | 35.547 | [13 empty] | VV | 2 | 2 | False | 1 | ROZPOCET
7 | K | 162301131.S | Vodorovné premiestnenie výkopku po nespevnenej ceste z horniny tr.1-4, nad 100 do 1000 m3 na vzdialenosť nad 50 do 500 m | m3 | 172.769 | 2.008 | 346.92 |  |  |  | znížená | 0.027 | 4.6648 | 0 | 0 | 0 | 0 | 4 | K | 2 |  |  |  | ROZPOCET | 0 | 346.92 | 0 | 0 | 0 | 2 | 346.92 | 4 | 123409929
| VV |  | "Presun zeminy po stavenisku" 44,397+118,491+9,881 |  | 172.769 | [13 empty] | VV | 2 | 2 | True | 0 | ROZPOCET
| VV |  | Súčet |  | 172.769 | [13 empty] | VV | 2 | 4 | True | 1 | ROZPOCET
8 | K | 167101102.S | Nakladanie neuľahnutého výkopku z hornín tr.1-4 nad 100 do 1000 m3 | m3 | 172.769 | 2.435 | 420.693 |  |  |  | znížená | 0.087 | 15.0309 | 0 | 0 | 0 | 0 | 4 | K | 2 |  |  |  | ROZPOCET | 0 | 420.693 | 0 | 0 | 0 | 2 | 420.693 | 4 | -514233253
9 | K | 171101111.S | Uloženie sypaniny do násypu nesúdržnej horníny v aktívnej zóne | m3 | 172.769 | 4.324 | 747.053 |  |  |  | znížená | 0.116 | 20.0412 | 0 | 0 | 0 | 0 | 4 | K | 2 |  |  |  | ROZPOCET | 0 | 747.053 | 0 | 0 | 0 | 2 | 747.053 | 4 | 1970576881
10 | K | 181101102.S | Úprava pláne v zárezoch v hornine 1-4 so zhutnením | m2 | 295.978 | 0.527 | 155.98 |  |  |  | znížená | 0.017 | 5.0316 | 0 | 0 | 0 | 0 | 4 | K | 2 |  |  |  | ROZPOCET | 0 | 155.98 | 0 | 0 | 0 | 2 | 155.98 | 4 | -1890095726
| VV |  | "Úprava podložia pod základy" | [15 empty] | VV | 2 | 1 | True | 0 | ROZPOCET
| VV |  | (18,075*16,375) |  | 295.978 | [13 empty] | VV | 2 | 2 | True | 0 | ROZPOCET
| VV |  | Súčet |  | 295.978 | [13 empty] | VV | 2 | 4 | True | 1 | ROZPOCET
| D | 2 | Zakladanie |  |  |  | 29227.621 | [5 empty] | 274.6943 |  | 345.8781 |  | 0 | 1 | D | 1 |  |  |  | ROZPOCET | [6 empty] | 29227.621
11 | K | 211971110.S | Zhotovenie opláštenia výplne z geotextílie, v ryhe alebo v záreze so stenami šikmými o skl. do 1:2,5 | m2 | 142.04 | 1.683 | 239.053 |  |  |  | znížená | 0.071 | 10.0848 | 0.00018 | 0.025567 | 0 | 0 | 4 | K | 2 |  |  |  | ROZPOCET | 0 | 239.053 | 0 | 0 | 0 | 2 | 239.053 | 4 | -1245616568
| VV |  | "Drenáž" (16,375*2+9,65)*(0,4*4+1,75) |  | 142.04 | [13 empty] | VV | 2 | 2 | True | 0 | ROZPOCET
| VV |  | Súčet |  | 142.04 | [13 empty] | VV | 2 | 4 | True | 1 | ROZPOCET
12 | M | 693110004500.S | Geotextília polypropylénová netkaná 300 g/m2 | m2 | 144.881 | 1.43 | 207.18 |  |  |  | znížená | 0 | 0 | 0.0003 | 0.043464 | 0 | 0 | 8 | M | 2 |  |  |  | ROZPOCET | 0 | 207.18 | 0 | 0 | 0 | 2 | 207.18 | 4 | -1497166017
| VV |  | 142,04*1,02 'Prepočítané koeficientom množstva |  | 144.881 | [13 empty] | VV | 2 | 2 | False | 1 | ROZPOCET
13 | K | 212752126.S | Trativody z flexodrenážnych rúr DN 125 | m | 42.4 | 13.317 | 564.641 |  |  |  | znížená | 0.23 | 9.752 | 0.24927 | 10.569 | 0 | 0 | 4 | K | 2 |  |  |  | ROZPOCET | 0 | 564.641 | 0 | 0 | 0 | 2 | 564.641 | 4 | 513384699
| VV |  | "Drenáž" (16,375*2+9,65) |  | 42.4 | [13 empty] | VV | 2 | 2 | True | 0 | ROZPOCET
| VV |  | Súčet |  | 42.4 | [13 empty] | VV | 2 | 4 | True | 1 | ROZPOCET
14 | K | 271533001.S | Násyp pod základové konštrukcie so zhutnením z kameniva hrubého drveného fr.32-63 mm | m3 | 9.638 | 81.864 | 789.005 |  |  |  | znížená | 1.132 | 10.9102 | 2.07 | 19.9507 | 0 | 0 | 4 | K | 2 |  |  |  | ROZPOCET | 0 | 789.005 | 0 | 0 | 0 | 2 | 789.005 | 4 | 455540625
| VV |  | "Štrkodrva" ((11,3+3,5)*(9,65-1,2-1)-8,71*1-4,45*1-1,45*0,5)*0,1 |  | 9.638 | [13 empty] | VV | 2 | 2 | True | 0 | ROZPOCET
| VV |  | Súčet |  | 9.638 | [13 empty] | VV | 2 | 4 | True | 1 | ROZPOCET
15 | K | 273321411.S.R | Betón základových dosiek, železový (bez výstuže), BETÓN EN 206:2015(01) - C25/30 - XC3(SK) - Cl 0,4 - Dmax 22 - S3 | m3 | 23.191 | 138.735 | 3217.403 |  |  |  | znížená | 0.619 | 14.3552 | 2.4157 | 56.023 | 0 | 0 | 4 | K | 2 |  |  |  | ROZPOCET | 0 | 3217.403 | 0 | 0 | 0 | 2 | 3217.403 | 4 | -211102634
| VV |  | "ST 01 - VÝKRES TVARU ZÁKLADOV - SO 01, 02, 03" | [15 empty] | VV | 2 | 1 | True | 0 | ROZPOCET
| VV |  | "ZD1" 0,15*((0,3*2+1,11+2,19+5,61+2,19+4)*(9,65-0,35-0,45)-(3,3*2,3)) |  | 19.703 | [13 empty] | VV | 2 | 2 | True | 0 | ROZPOCET
| VV |  | "ZD2" 0,3*(3,75*(0,25+0,3+1,4+0,5+0,3+0,35)) |  | 3.488 | [13 empty] | VV | 2 | 2 | True | 0 | ROZPOCET
| VV |  | Súčet |  | 23.191 | [13 empty] | VV | 2 | 4 | True | 1 | ROZPOCET
16 | K | 273351215.S | Debnenie stien základových dosiek, zhotovenie-dielce | m2 | 22.95 | 20.372 | 467.537 |  |  |  | znížená | 0.358 | 8.2161 | 0.00159 | 0.036491 | 0 | 0 | 4 | K | 2 |  |  |  | ROZPOCET | 0 | 467.537 | 0 | 0 | 0 | 2 | 467.537 | 4 | -1446088621
| VV |  | "ST 06 - VÝKRES VÝSTUŽE ZÁKLADOVEJ DOSKY - SO 01, 02" | [15 empty] | VV | 2 | 1 | True | 0 | ROZPOCET
| VV |  | "ZD1" 0,15*2*((0,3*2+1,11+2,19+5,61+2,19+4)+(9,65-0,35-0,45))*2 |  | 14.73 | [13 empty] | VV | 2 | 2 | True | 0 | ROZPOCET
| VV |  | "ZD2" 0,3*2*(3,75+(0,25+0,3+1,4+0,5+0,3+0,35))*2 |  | 8.22 | [13 empty] | VV | 2 | 2 | True | 0 | ROZPOCET
| VV |  | Súčet |  | 22.95 | [13 empty] | VV | 2 | 4 | True | 1 | ROZPOCET
17 | K | 273351216.S | Debnenie stien základových dosiek, odstránenie-dielce | m2 | 22.95 | 3.992 | 91.616 |  |  |  | znížená | 0.199 | 4.5671 | 0 | 0 | 0 | 0 | 4 | K | 2 |  |  |  | ROZPOCET | 0 | 91.616 | 0 | 0 | 0 | 2 | 91.616 | 4 | -1236760063
18 | K | 273361821.S | Výstuž základových dosiek z ocele B500 (10505) | t | 0.128 | 1873.539 | 239.813 |  |  |  | znížená | 34.372 | 4.3996 | 1.019 | 0.13043 | 0 | 0 | 4 | K | 2 |  |  |  | ROZPOCET | 0 | 239.813 | 0 | 0 | 0 | 2 | 239.813 | 4 | 1883866033
| VV |  | "ST 06 - VÝKRES VÝSTUŽE ZÁKLADOVEJ DOSKY - SO 01, 02" 127,596/1000 |  | 0.128 | [13 empty] | VV | 2 | 2 | True | 0 | ROZPOCET
| VV |  | Súčet |  | 0.128 | [13 empty] | VV | 2 | 4 | True | 1 | ROZPOCET
19 | K | 273362021.S | Výstuž základových dosiek zo zvár. sietí KARI | t | 0.939 | 1619.056 | 1520.294 |  |  |  | znížená | 15.11 | 14.1883 | 1.203 | 1.1296 | 0 | 0 | 4 | K | 2 |  |  |  | ROZPOCET | 0 | 1520.294 | 0 | 0 | 0 | 2 | 1520.294 | 4 | -1898525416
| VV |  | "ST 06 - VÝKRES VÝSTUŽE ZÁKLADOVEJ DOSKY - SO 01, 02" 939,310/1000 |  | 0.939 | [13 empty] | VV | 2 | 2 | True | 0 | ROZPOCET
| VV |  | Súčet |  | 0.939 | [13 empty] | VV | 2 | 4 | True | 1 | ROZPOCET
20 | K | 274321411.S.R | Betón základových pásov, železový (bez výstuže), STN EN 206:2015(01) - C25/30 - XC3(SK) - Cl 0.4 - Dmax22 - S3 | m3 | 105.105 | 137.195 | 14419.88 |  |  |  | znížená | 0.583 | 61.2762 | 2.4157 | 253.9043 | 0 | 0 | 4 | K | 2 |  |  |  | ROZPOCET | 0 | 14419.88 | 0 | 0 | 0 | 2 | 14419.88 | 4 | 323821043
| VV |  | "ST 01 - VÝKRES TVARU ZÁKLADOV - SO 01, 02, 03" | [15 empty] | VV | 2 | 1 | True | 0 | ROZPOCET
| VV |  | "Budova" | [15 empty] | VV | 2 | 1 | True | 0 | ROZPOCET
| VV |  | "Šírky 1000 mm" (1,2-0,35)*1*((11,3+9,65+8,71+1,79+1+1,45+1,35)+(4,45+8,71)) |  | 41.149 | [13 empty] | VV | 2 | 2 | True | 0 | ROZPOCET
| VV |  | "Šírky 1200 mm" (1,2-0,35)*1,2*(1+4,45+0,9+0,45) |  | 6.936 | [13 empty] | VV | 2 | 2 | True | 0 | ROZPOCET
| VV |  | "Šírky 500 mm" (1,2-0,3)*0,5*(1,45) |  | 0.653 | [13 empty] | VV | 2 | 2 | True | 0 | ROZPOCET
| VV |  | "Stĺpy" | [15 empty] | VV | 2 | 1 | True | 0 | ROZPOCET
| VV |  | "Šírky 1200 mm" (1,8-0,35)*1,2*14,475 |  | 25.187 | [13 empty] | VV | 2 | 2 | True | 0 | ROZPOCET
| VV |  | "Šírky 1000 mm" (1,8-0,95)*1*0,85*2+(1,8-0,35)*1*(8,425) |  | 13.661 | [13 empty] | VV | 2 | 2 | True | 0 | ROZPOCET
| VV |  | "Šírky 900 mm" (1,8-0,95)*0,9*(14,475+8,425) |  | 17.519 | [13 empty] | VV | 2 | 2 | True | 0 | ROZPOCET
| VV |  | Súčet |  | 105.105 | [13 empty] | VV | 2 | 4 | True | 1 | ROZPOCET
21 | K | 274361821.S | Výstuž základových pásov z ocele B500 (10505) | t | 3.99 | 1872.481 | 7471.199 |  |  |  | znížená | 34.322 | 136.9448 | 1.019 | 4.0657 | 0 | 0 | 4 | K | 2 |  |  |  | ROZPOCET | 0 | 7471.199 | 0 | 0 | 0 | 2 | 7471.199 | 4 | -510061189
| VV |  | "ST 05 - VÝKRES VÝSTUŽE ZÁKLADOVÝCH PÁSOV - SO 01, 02, 03 - podiel z výstuže" (8620,818-(8620,818/221*16,405))/2/1000 |  | 3.99 | [13 empty] | VV | 2 | 2 | True | 0 | ROZPOCET
| VV |  | Súčet |  | 3.99 | [13 empty] | VV | 2 | 4 | True | 1 | ROZPOCET
| D | 3 | Zvislé a kompletné konštrukcie |  |  |  | 113532.964 | [5 empty] | 1386.145 |  | 344.5046 |  | 0 | 1 | D | 1 |  |  |  | ROZPOCET | [6 empty] | 113532.964
22 | K | 311233141.S | Murivo nosné (m3) z tehál pálených dierovaných brúsených na pero a drážku hrúbky 300 mm, na maltu pre tenké škáry | m3 | 190.95 | 232.314 | 44360.358 |  |  |  | znížená | 2.38 | 454.461 | 0.69594 | 132.8897 | 0 | 0 | 4 | K | 2 |  |  |  | ROZPOCET | 0 | 44360.358 | 0 | 0 | 0 | 2 | 44360.358 | 4 | 1282257831
| VV |  | "1.PP" | [15 empty] | VV | 2 | 1 | True | 0 | ROZPOCET
| VV |  | (3,15*4,55+3*(4,02+0,14*2+4,5)-"Odpočet otvorov"(0,98*2,01*2))*0,3 |  | 11.038 | [13 empty] | VV | 2 | 2 | True | 0 | ROZPOCET
| VV |  | "1.NP" | [15 empty] | VV | 2 | 1 | True | 0 | ROZPOCET
| VV |  | (3,25*((16,1-0,4+17,8-1)*2+(0,3+2,5+0,14*7+1,61+0,7+0,3+3,6+5,46+3,7+1,43+3,15+3,7+0,15+2,12+6,35)))*0,3 |  | 98.524 | [13 empty] | VV | 2 | 2 | True | 0 | ROZPOCET
| VV |  | -"Odpočet otvorov"0,3*(2,6*2,89+3*1+2*2*4+2*2,35*3+1*2*3+1,33*2,01*2) |  | -15.588 | [13 empty] | VV | 2 | 2 | True | 0 | ROZPOCET
| VV |  | "2.NP" | [15 empty] | VV | 2 | 1 | True | 0 | ROZPOCET
| VV |  | (3,25*((16,1-0,4+17,8-1)*2+(0,3+2,5+0,14*7+1,61+0,7+0,3+3,6+5,46+3,7+1,43+3,15+3,7+0,15+2,12+6,35)))*0,3 |  | 98.524 | [13 empty] | VV | 2 | 2 | True | 0 | ROZPOCET
| VV |  | -"Odpočet otvorov"0,3*(2,6*2,89+3*1+1*2*3+2*2*7+1,33*2,01*2) |  | -14.958 | [13 empty] | VV | 2 | 2 | True | 0 | ROZPOCET
| VV |  | "Strecha - Atika" | [15 empty] | VV | 2 | 1 | True | 0 | ROZPOCET
| VV |  | 0,3*0,75*(17,4*2-0,3-2-0,2+15,7*2-0,6-0,2-3-0,3) |  | 13.41 | [13 empty] | VV | 2 | 2 | True | 0 | ROZPOCET
| VV |  | Súčet |  | 190.95 | [13 empty] | VV | 2 | 4 | True | 1 | ROZPOCET
23 | K | 317160172.S | Keramický preklad nenosný šírky 145 mm, výšky 71 mm, dĺžky 1250 mm | ks | 23 | 24.242 | 557.566 |  |  |  | znížená | 0.334 | 7.682 | 0.02922 | 0.67206 | 0 | 0 | 4 | K | 2 |  |  |  | ROZPOCET | 0 | 557.566 | 0 | 0 | 0 | 2 | 557.566 | 4 | -1920769427
| VV |  | "02 - SO 01, 02, 03 - PÔDORYS 1.PP" | [15 empty] | VV | 2 | 1 | True | 0 | ROZPOCET
| VV |  | "KP14,5 - 1,25" 10/2 |  | 5 | [13 empty] | VV | 2 | 2 | True | 0 | ROZPOCET
| VV |  | "03 - SO 01, SO 02 - PÔDORYS 1.NP" | [15 empty] | VV | 2 | 1 | True | 0 | ROZPOCET
| VV |  | "KP7 - 1,25" 9 |  | 9 | [13 empty] | VV | 2 | 2 | True | 0 | ROZPOCET
| VV |  | "04 - SO 01, SO 02 - PÔDORYS 2.NP" | [15 empty] | VV | 2 | 1 | True | 0 | ROZPOCET
| VV |  | "KP7 - 1,25" 9 |  | 9 | [13 empty] | VV | 2 | 2 | True | 0 | ROZPOCET
| VV |  | Súčet |  | 23 | [13 empty] | VV | 2 | 4 | True | 1 | ROZPOCET
24 | K | 317160174.S | Keramický preklad nenosný šírky 145 mm, výšky 71 mm, dĺžky 1750 mm | ks | 12 | 31.178 | 374.136 |  |  |  | znížená | 0.359 | 4.308 | 0.04029 | 0.48348 | 0 | 0 | 4 | K | 2 |  |  |  | ROZPOCET | 0 | 374.136 | 0 | 0 | 0 | 2 | 374.136 | 4 | 1117797565
| VV |  | "02 - SO 01, 02, 03 - PÔDORYS 1.PP" | [15 empty] | VV | 2 | 1 | True | 0 | ROZPOCET
| VV |  | "KP14,5 - 1,75" 4/2 |  | 2 | [13 empty] | VV | 2 | 2 | True | 0 | ROZPOCET
| VV |  | "03 - SO 01, SO 02 - PÔDORYS 1.NP" | [15 empty] | VV | 2 | 1 | True | 0 | ROZPOCET
| VV |  | "KP14,5 - 1,75" 5 |  | 5 | [13 empty] | VV | 2 | 2 | True | 0 | ROZPOCET
| VV |  | "04 - SO 01, SO 02 - PÔDORYS 2.NP" | [15 empty] | VV | 2 | 1 | True | 0 | ROZPOCET
| VV |  | "KP14,5 - 1,75" 5 |  | 5 | [13 empty] | VV | 2 | 2 | True | 0 | ROZPOCET
| VV |  | Súčet |  | 12 | [13 empty] | VV | 2 | 4 | True | 1 | ROZPOCET
25 | K | 317160177.S | Keramický preklad nenosný šírky 145 mm, výšky 71 mm, dĺžky 2500 mm | ks | 2 | 46.776 | 93.552 |  |  |  | znížená | 0.533 | 1.066 | 0.05745 | 0.1149 | 0 | 0 | 4 | K | 2 |  |  |  | ROZPOCET | 0 | 93.552 | 0 | 0 | 0 | 2 | 93.552 | 4 | 1702249751
| VV |  | "03 - SO 01, SO 02 - PÔDORYS 1.NP" | [15 empty] | VV | 2 | 1 | True | 0 | ROZPOCET
| VV |  | "KP14,5 - 2,5" 1 |  | 1 | [13 empty] | VV | 2 | 2 | True | 0 | ROZPOCET
| VV |  | "04 - SO 01, SO 02 - PÔDORYS 2.NP" | [15 empty] | VV | 2 | 1 | True | 0 | ROZPOCET
| VV |  | "KP14,5 - 2,5" 1 |  | 1 | [13 empty] | VV | 2 | 2 | True | 0 | ROZPOCET
| VV |  | Súčet |  | 2 | [13 empty] | VV | 2 | 4 | True | 1 | ROZPOCET
26 | K | 317160312.S | Keramický preklad nosný šírky 70 mm, výšky 238 mm, dĺžky 1250 mm | ks | 26 | 28.197 | 733.122 |  |  |  | znížená | 0.331 | 8.606 | 0.0463 | 1.2038 | 0 | 0 | 4 | K | 2 |  |  |  | ROZPOCET | 0 | 733.122 | 0 | 0 | 0 | 2 | 733.122 | 4 | -855241767
| VV |  | "ST 02 - VÝKRES TVARU 1.PP - SO 01, 02" | [15 empty] | VV | 2 | 1 | True | 0 | ROZPOCET
| VV |  | "PR1" 8 |  | 8 | [13 empty] | VV | 2 | 2 | True | 0 | ROZPOCET
| VV |  | "ST 03 - VÝKRES TVARU 1.NP - SO 01, 02" | [15 empty] | VV | 2 | 1 | True | 0 | ROZPOCET
| VV |  | "PR1" 9 |  | 9 | [13 empty] | VV | 2 | 2 | True | 0 | ROZPOCET
| VV |  | "ST 04 - VÝKRES TVARU 2.NP - SO 01, 02" | [15 empty] | VV | 2 | 1 | True | 0 | ROZPOCET
| VV |  | "PR1" 9 |  | 9 | [13 empty] | VV | 2 | 2 | True | 0 | ROZPOCET
| VV |  | Súčet |  | 26 | [13 empty] | VV | 2 | 4 | True | 1 | ROZPOCET
27 | K | 317160314.S | Keramický preklad nosný šírky 70 mm, výšky 238 mm, dĺžky 1750 mm | ks | 16 | 38.586 | 617.376 |  |  |  | znížená | 0.333 | 5.328 | 0.06466 | 1.0346 | 0 | 0 | 4 | K | 2 |  |  |  | ROZPOCET | 0 | 617.376 | 0 | 0 | 0 | 2 | 617.376 | 4 | 1556087749
| VV |  | "ST 03 - VÝKRES TVARU 1.NP - SO 01, 02" | [15 empty] | VV | 2 | 1 | True | 0 | ROZPOCET
| VV |  | "PR2" 8 |  | 8 | [13 empty] | VV | 2 | 2 | True | 0 | ROZPOCET
| VV |  | "ST 04 - VÝKRES TVARU 2.NP - SO 01, 02" | [15 empty] | VV | 2 | 1 | True | 0 | ROZPOCET
| VV |  | "PR2" 8 |  | 8 | [13 empty] | VV | 2 | 2 | True | 0 | ROZPOCET
| VV |  | Súčet |  | 16 | [13 empty] | VV | 2 | 4 | True | 1 | ROZPOCET
28 | K | 317160317.S | Keramický preklad nosný šírky 70 mm, výšky 238 mm, dĺžky 2500 mm | ks | 42 | 55.4 | 2326.8 |  |  |  | znížená | 0.363 | 15.246 | 0.0926 | 3.8892 | 0 | 0 | 4 | K | 2 |  |  |  | ROZPOCET | 0 | 2326.8 | 0 | 0 | 0 | 2 | 2326.8 | 4 | 1684202443
| VV |  | "ST 03 - VÝKRES TVARU 1.NP - SO 01, 02" | [15 empty] | VV | 2 | 1 | True | 0 | ROZPOCET
| VV |  | "PR3" 21 |  | 21 | [13 empty] | VV | 2 | 2 | True | 0 | ROZPOCET
| VV |  | "ST 04 - VÝKRES TVARU 2.NP - SO 01, 02" | [15 empty] | VV | 2 | 1 | True | 0 | ROZPOCET
| VV |  | "PR3" 21 |  | 21 | [13 empty] | VV | 2 | 2 | True | 0 | ROZPOCET
| VV |  | Súčet |  | 42 | [13 empty] | VV | 2 | 4 | True | 1 | ROZPOCET
29 | K | 317160320.S | Keramický preklad nosný šírky 70 mm, výšky 238 mm, dĺžky 3250 mm | ks | 8 | 74.637 | 597.096 |  |  |  | znížená | 0.416 | 3.328 | 0.12014 | 0.96112 | 0 | 0 | 4 | K | 2 |  |  |  | ROZPOCET | 0 | 597.096 | 0 | 0 | 0 | 2 | 597.096 | 4 | -1819494964
| VV |  | "03 - SO 01, SO 02 - PÔDORYS 1.NP" | [15 empty] | VV | 2 | 1 | True | 0 | ROZPOCET
| VV |  | "KP7 - 3,25" 4 |  | 4 | [13 empty] | VV | 2 | 2 | True | 0 | ROZPOCET
| VV |  | "04 - SO 01, SO 02 - PÔDORYS 2.NP" | [15 empty] | VV | 2 | 1 | True | 0 | ROZPOCET
| VV |  | "KP7 - 3,25" 4 |  | 4 | [13 empty] | VV | 2 | 2 | True | 0 | ROZPOCET
| VV |  | Súčet |  | 8 | [13 empty] | VV | 2 | 4 | True | 1 | ROZPOCET
30 | K | 317160321.S | Keramický preklad nosný šírky 70 mm, výšky 238 mm, dĺžky 3500 mm | ks | 12 | 81.507 | 978.084 |  |  |  | znížená | 0.432 | 5.184 | 0.13911 | 1.6693 | 0 | 0 | 4 | K | 2 |  |  |  | ROZPOCET | 0 | 978.084 | 0 | 0 | 0 | 2 | 978.084 | 4 | 898231461
| VV |  | "ST 03 - VÝKRES TVARU 1.NP - SO 01, 02" | [15 empty] | VV | 2 | 1 | True | 0 | ROZPOCET
| VV |  | "PR4" 6 |  | 6 | [13 empty] | VV | 2 | 2 | True | 0 | ROZPOCET
| VV |  | "ST 04 - VÝKRES TVARU 2.NP - SO 01, 02" | [15 empty] | VV | 2 | 1 | True | 0 | ROZPOCET
| VV |  | "PR4" 6 |  | 6 | [13 empty] | VV | 2 | 2 | True | 0 | ROZPOCET
| VV |  | Súčet |  | 12 | [13 empty] | VV | 2 | 4 | True | 1 | ROZPOCET
31 | K | 317165111.S | Podomietkový žalúziový kastlík z purenitu šírky 164 mm, výšky 249/279 mm, dĺžky 1000 mm | ks | 6 | 284.253 | 1705.518 |  |  |  | znížená | 0.401 | 2.406 | 0.00979 | 0.05874 | 0 | 0 | 4 | K | 2 |  |  |  | ROZPOCET | 0 | 1705.518 | 0 | 0 | 0 | 2 | 1705.518 | 4 | -1184823686
| VV |  | "O03 - 1000x2000 mm - 4 ks" 4 |  | 4 | [13 empty] | VV | 2 | 2 | True | 0 | ROZPOCET
| VV |  | "O04 - 1000x2000 mm - 2 ks" 2 |  | 2 | [13 empty] | VV | 2 | 2 | True | 0 | ROZPOCET
| VV |  | Súčet |  | 6 | [13 empty] | VV | 2 | 4 | True | 1 | ROZPOCET
32 | K | 317165113.S | Podomietkový žalúziový kastlík z purenitu šírky 164 mm, výšky 249/279 mm, dĺžky 2000 mm | ks | 14 | 508.48 | 7118.72 |  |  |  | znížená | 0.533 | 7.462 | 0.0232 | 0.3248 | 0 | 0 | 4 | K | 2 |  |  |  | ROZPOCET | 0 | 7118.72 | 0 | 0 | 0 | 2 | 7118.72 | 4 | 1762945834
| VV |  | "O05 - 2000x2000 mm - 10 ks" 10 |  | 10 | [13 empty] | VV | 2 | 2 | True | 0 | ROZPOCET
| VV |  | "O06 - 2000x2000 mm - 1 ks" 1 |  | 1 | [13 empty] | VV | 2 | 2 | True | 0 | ROZPOCET
| VV |  | "O08 - 2000x2350 mm - 3 ks" 3 |  | 3 | [13 empty] | VV | 2 | 2 | True | 0 | ROZPOCET
| VV |  | Súčet |  | 14 | [13 empty] | VV | 2 | 4 | True | 1 | ROZPOCET
33 | K | 331321610.S.R | Betón stĺpov a pilierov hranatých, ťahadiel, rámových stojok, vzpier, železový (bez výstuže) STN EN 206:2015(01) - C30/37 - XC3(SK) - Cl 0.4 - Dmax22 - S3 | m3 | 2.531 | 158.151 | 400.28 |  |  |  | znížená | 1.148 | 2.9056 | 2.314 | 5.8568 | 0 | 0 | 4 | K | 2 |  |  |  | ROZPOCET | 0 | 400.28 | 0 | 0 | 0 | 2 | 400.28 | 4 | -861750710
| VV |  | "ST 2 - VÝKRES TVARU 1.PP - SO 01, 02" | [15 empty] | VV | 2 | 1 | True | 0 | ROZPOCET
| VV |  | "250x250 mm - 10 ks" 0,25*0,25*(3,1+0,95)*10 |  | 2.531 | [13 empty] | VV | 2 | 2 | True | 0 | ROZPOCET
| VV |  | Súčet |  | 2.531 | [13 empty] | VV | 2 | 4 | True | 1 | ROZPOCET
34 | K | 331351101.S | Debnenie hranatých stĺpov prierezu pravouhlého štvoruholníka výšky do 4 m, zhotovenie-dielce | m2 | 40.5 | 29.095 | 1178.348 |  |  |  | znížená | 0.435 | 17.6175 | 0.00179 | 0.072495 | 0 | 0 | 4 | K | 2 |  |  |  | ROZPOCET | 0 | 1178.348 | 0 | 0 | 0 | 2 | 1178.348 | 4 | -1393983731
| VV |  | "ST 2 - VÝKRES TVARU 1.PP - SO 01, 02" | [15 empty] | VV | 2 | 1 | True | 0 | ROZPOCET
| VV |  | "250x250 mm - 10 ks" 0,25*4*(3,1+0,95)*10 |  | 40.5 | [13 empty] | VV | 2 | 2 | True | 0 | ROZPOCET
| VV |  | Súčet |  | 40.5 | [13 empty] | VV | 2 | 4 | True | 1 | ROZPOCET
35 | K | 331351102.S | Debnenie hranatých stĺpov prierezu pravouhlého štvoruholníka výšky do 4 m, odstránenie-dielce | m2 | 40.5 | 4.696 | 190.188 |  |  |  | znížená | 0.236 | 9.558 | 0 | 0 | 0 | 0 | 4 | K | 2 |  |  |  | ROZPOCET | 0 | 190.188 | 0 | 0 | 0 | 2 | 190.188 | 4 | 920969480
36 | K | 341321410.S.R | Betón stien a priečok, železový (bez výstuže) STN EN 206:2015(01) - C25/30 - XC3(SK) - Cl 0.4 - Dmax22 - S3 | m3 | 63.05 | 148.251 | 9347.226 |  |  |  | znížená | 1.227 | 77.3624 | 2.4018 | 151.4316 | 0 | 0 | 4 | K | 2 |  |  |  | ROZPOCET | 0 | 9347.226 | 0 | 0 | 0 | 2 | 9347.226 | 4 | -572970863
| VV |  | "ST 2 - VÝKRES TVARU 1.PP - SO 01, 02" | [15 empty] | VV | 2 | 1 | True | 0 | ROZPOCET
| VV |  | "St1" 0,3*(3,15*(2+0,2+6,05)) |  | 7.796 | [13 empty] | VV | 2 | 2 | True | 0 | ROZPOCET
| VV |  | "St2" 0,3*(3,15*15,7-(2,19*2,45*2+2*2+3*0,75)) |  | 9.742 | [13 empty] | VV | 2 | 2 | True | 0 | ROZPOCET
| VV |  | "St3" 0,3*(3,15*(3,7+0,3+4,25)) |  | 7.796 | [13 empty] | VV | 2 | 2 | True | 0 | ROZPOCET
| VV |  | "St4" 0,3*(3,15*15,7) |  | 14.837 | [13 empty] | VV | 2 | 2 | True | 0 | ROZPOCET
| VV |  | "St5" 0,2*(3,15*3,2) |  | 2.016 | [13 empty] | VV | 2 | 2 | True | 0 | ROZPOCET
| VV |  | "ST6" 0,2*((3,15*2)-(1,4*2,2)) |  | 0.644 | [13 empty] | VV | 2 | 2 | True | 0 | ROZPOCET
| VV |  | "ST 3 - VÝKRES TVARU 1.NP - SO 01, 02" | [15 empty] | VV | 2 | 1 | True | 0 | ROZPOCET
| VV |  | "St1" 0,3*(3,25*(0,3+2+0,2)) |  | 2.438 | [13 empty] | VV | 2 | 2 | True | 0 | ROZPOCET
| VV |  | "St4" 0,3*(3,25*3,2) |  | 3.12 | [13 empty] | VV | 2 | 2 | True | 0 | ROZPOCET
| VV |  | "St5" 0,2*(3,25*3,2) |  | 2.08 | [13 empty] | VV | 2 | 2 | True | 0 | ROZPOCET
| VV |  | "ST6" 0,2*((3,25*2)-(1,4*2,2)) |  | 0.684 | [13 empty] | VV | 2 | 2 | True | 0 | ROZPOCET
| VV |  | "ST 4 - VÝKRES TVARU 2.NP - SO 01, 02" | [15 empty] | VV | 2 | 1 | True | 0 | ROZPOCET
| VV |  | "St1" 0,3*((11,35-6,8)*(0,3+2+0,2)) |  | 3.413 | [13 empty] | VV | 2 | 2 | True | 0 | ROZPOCET
| VV |  | "St4" 0,3*((11,35-6,8)*3,2) |  | 4.368 | [13 empty] | VV | 2 | 2 | True | 0 | ROZPOCET
| VV |  | "St5" 0,2*((11,35-6,8)*3,2) |  | 2.912 | [13 empty] | VV | 2 | 2 | True | 0 | ROZPOCET
| VV |  | "ST6" 0,2*(((11,35-6,8)*2)-(1,4*2,2)) |  | 1.204 | [13 empty] | VV | 2 | 2 | True | 0 | ROZPOCET
| VV |  | Súčet |  | 63.05 | [13 empty] | VV | 2 | 4 | True | 1 | ROZPOCET
37 | K | 341351105.S | Debnenie stien a priečok obojstranné zhotovenie-dielce | m2 | 461.297 | 26.81 | 12367.373 |  |  |  | znížená | 0.443 | 204.3546 | 0.0023 | 1.061 | 0 | 0 | 4 | K | 2 |  |  |  | ROZPOCET | 0 | 12367.373 | 0 | 0 | 0 | 2 | 12367.373 | 4 | 133750796
| VV |  | "ST 2 - VÝKRES TVARU 1.PP - SO 01, 02" | [15 empty] | VV | 2 | 1 | True | 0 | ROZPOCET
| VV |  | "St1" 2*(3,15*(2+0,2+6,05)) |  | 51.975 | [13 empty] | VV | 2 | 2 | True | 0 | ROZPOCET
| VV |  | "St2" 2*(3,15*15,7-(2,19*2,45*2+2*2+3*0,75))+0,3*((2,19+2,45)*2+2+2+3+0,75) |  | 70.057 | [13 empty] | VV | 2 | 2 | True | 0 | ROZPOCET
| VV |  | "St3" 2*(3,15*(3,7+0,3+4,25)) |  | 51.975 | [13 empty] | VV | 2 | 2 | True | 0 | ROZPOCET
| VV |  | "St4" 2*(3,15*15,7) |  | 98.91 | [13 empty] | VV | 2 | 2 | True | 0 | ROZPOCET
| VV |  | "St5" 2*(3,15*3,2) |  | 20.16 | [13 empty] | VV | 2 | 2 | True | 0 | ROZPOCET
| VV |  | "ST6" 2*((3,15*2)-(1,4*2,2))+0,3*(1,4+2,2*2) |  | 8.18 | [13 empty] | VV | 2 | 2 | True | 0 | ROZPOCET
| VV |  | "ST 3 - VÝKRES TVARU 1.NP - SO 01, 02" | [15 empty] | VV | 2 | 1 | True | 0 | ROZPOCET
| VV |  | "St1" 2*(3,25*(0,3+2+0,2)) |  | 16.25 | [13 empty] | VV | 2 | 2 | True | 0 | ROZPOCET
| VV |  | "St4" 2*(3,25*3,2) |  | 20.8 | [13 empty] | VV | 2 | 2 | True | 0 | ROZPOCET
| VV |  | "St5" 2*(3,25*3,2) |  | 20.8 | [13 empty] | VV | 2 | 2 | True | 0 | ROZPOCET
| VV |  | "ST6" 2*((3,25*2)-(1,4*2,2))+0,2*(1,4+2,2*2) |  | 8 | [13 empty] | VV | 2 | 2 | True | 0 | ROZPOCET
| VV |  | "ST 4 - VÝKRES TVARU 2.NP - SO 01, 02" | [15 empty] | VV | 2 | 1 | True | 0 | ROZPOCET
| VV |  | "St1" 2*((11,35-6,8)*(0,3+2+0,2)) |  | 22.75 | [13 empty] | VV | 2 | 2 | True | 0 | ROZPOCET
| VV |  | "St4" 2*((11,35-6,8)*3,2) |  | 29.12 | [13 empty] | VV | 2 | 2 | True | 0 | ROZPOCET
| VV |  | "St5" 2*((11,35-6,8)*3,2) |  | 29.12 | [13 empty] | VV | 2 | 2 | True | 0 | ROZPOCET
| VV |  | "ST6" 2*(((11,35-6,8)*2)-(1,4*2,2))+0,2*(1,4+2,2*2) |  | 13.2 | [13 empty] | VV | 2 | 2 | True | 0 | ROZPOCET
| VV |  | Súčet |  | 461.297 | [13 empty] | VV | 2 | 4 | True | 1 | ROZPOCET
38 | K | 341351106.S | Debnenie stien a priečok obojstranné odstránenie-dielce | m2 | 461.297 | 7.409 | 3417.749 |  |  |  | znížená | 0.314 | 144.8473 | 0 | 0 | 0 | 0 | 4 | K | 2 |  |  |  | ROZPOCET | 0 | 3417.749 | 0 | 0 | 0 | 2 | 3417.749 | 4 | -1511278178
39 | K | 341361821.S | Výstuž stien a priečok B500 (10505) | t | 6.309 | 1902.948 | 12005.699 |  |  |  | znížená | 35.8 | 225.8622 | 1.0155 | 6.4071 | 0 | 0 | 4 | K | 2 |  |  |  | ROZPOCET | 0 | 12005.699 | 0 | 0 | 0 | 2 | 12005.699 | 4 | 53880262
| VV |  | "ST 07 - VÝKRES VÝSTUŽE STIEN A STĹPOV - SO 01, 02" 6309,396/1000 |  | 6.309 | [13 empty] | VV | 2 | 2 | True | 0 | ROZPOCET
| VV |  | Súčet |  | 6.309 | [13 empty] | VV | 2 | 4 | True | 1 | ROZPOCET
40 | K | 342240161.S | Priečky z tehál pálených dierovaných brúsených na pero a drážku hrúbky 140 mm, na maltu pre tenké škáry | m2 | 325.005 | 43.451 | 14121.792 |  |  |  | znížená | 0.505 | 164.1275 | 0.11175 | 36.3193 | 0 | 0 | 4 | K | 2 |  |  |  | ROZPOCET | 0 | 14121.792 | 0 | 0 | 0 | 2 | 14121.792 | 4 | 691017808
| VV |  | "1.PP" | [15 empty] | VV | 2 | 1 | True | 0 | ROZPOCET
| VV |  | 3,1*(4,25*2+3,7*2+6,52+1,91*3)-"Odpočet otvorov"(0,98*2,01*3+0,88*2,01*2+1,33*2,01*2) |  | 72.471 | [13 empty] | VV | 2 | 2 | True | 0 | ROZPOCET
| VV |  | "1.NP" | [15 empty] | VV | 2 | 1 | True | 0 | ROZPOCET
| VV |  | 3,25*(0,35+2,3+3,7*2+4,25*2+0,46+0,6+3,45+2,31+0,14*3+0,43+1,61+3,15+2,31*2+1,43+3,7*2)-"Odpočet otvorov"(1,35*2,01*2+1,33*2,01*4+1*2,01) |  | 126.267 | [13 empty] | VV | 2 | 2 | True | 0 | ROZPOCET
| VV |  | "2.NP" | [15 empty] | VV | 2 | 1 | True | 0 | ROZPOCET
| VV |  | 3,25*(0,35+2,3+3,7*2+4,25*2+0,46+0,6+3,45+2,31+0,14*3+0,43+1,61+3,15+2,31*2+1,43+3,7*2)-"Odpočet otvorov"(1,35*2,01*2+1,33*2,01*4+1*2,01) |  | 126.267 | [13 empty] | VV | 2 | 2 | True | 0 | ROZPOCET
| VV |  | Súčet |  | 325.005 | [13 empty] | VV | 2 | 4 | True | 1 | ROZPOCET
41 | K | 342948112.S | Ukotvenie priečok k murovaným konštrukciám priskrutkovaním | m | 157.9 | 5.691 | 898.609 |  |  |  | znížená | 0.13 | 20.527 | 0.00031 | 0.048949 | 0 | 0 | 4 | K | 2 |  |  |  | ROZPOCET | 0 | 898.609 | 0 | 0 | 0 | 2 | 898.609 | 4 | -418238456
| VV |  | "1.PP" 3,1*9 |  | 27.9 | [13 empty] | VV | 2 | 2 | True | 0 | ROZPOCET
| VV |  | "1.NP" 3,25*20 |  | 65 | [13 empty] | VV | 2 | 2 | True | 0 | ROZPOCET
| VV |  | "2.NP" 3,25*20 |  | 65 | [13 empty] | VV | 2 | 2 | True | 0 | ROZPOCET
| VV |  | Súčet |  | 157.9 | [13 empty] | VV | 2 | 4 | True | 1 | ROZPOCET
42 | K | 342948113.S | Ukotvenie priečok k betónovým konštrukciám priskrutkovaním | m | 21.7 | 6.607 | 143.372 |  |  |  | znížená | 0.18 | 3.906 | 0.00026 | 0.005642 | 0 | 0 | 4 | K | 2 |  |  |  | ROZPOCET | 0 | 143.372 | 0 | 0 | 0 | 2 | 143.372 | 4 | -589362642
| VV |  | "1.PP" 3,1*7 |  | 21.7 | [13 empty] | VV | 2 | 2 | True | 0 | ROZPOCET
| VV |  | Súčet |  | 21.7 | [13 empty] | VV | 2 | 4 | True | 1 | ROZPOCET
| D | 4 | Vodorovné konštrukcie |  |  |  | 111816.646 | [5 empty] | 2407.2478 |  | 481.8856 |  | 0 | 1 | D | 1 |  |  |  | ROZPOCET | [6 empty] | 111816.646
43 | K | 411321414.S.R | Betón stropov doskových a trámových, železový STN EN 206:2015(01) - C25/30 - XC1(SK) - Cl 0.4 - Dmax22 - S3 | m3 | 108.622 | 151.026 | 16404.746 |  |  |  | znížená | 1.261 | 136.9723 | 2.4019 | 260.8992 | 0 | 0 | 4 | K | 2 |  |  |  | ROZPOCET | 0 | 16404.746 | 0 | 0 | 0 | 2 | 16404.746 | 4 | 230446904
| VV |  | "ST 03 - VÝKRES TVARU 1.NP - SO 01, 02" | [15 empty] | VV | 2 | 1 | True | 0 | ROZPOCET
| VV |  | 0,2*(17,4*15,7-3*2) |  | 53.436 | [13 empty] | VV | 2 | 2 | True | 0 | ROZPOCET
| VV |  | "ST 04 - VÝKRES TVARU 2.NP - SO 01, 02" | [15 empty] | VV | 2 | 1 | True | 0 | ROZPOCET
| VV |  | 0,2*(17,4*15,7-3*2)+0,2*(3,5*2,5) |  | 55.186 | [13 empty] | VV | 2 | 2 | True | 0 | ROZPOCET
| VV |  | Súčet |  | 108.622 | [13 empty] | VV | 2 | 4 | True | 1 | ROZPOCET
44 | K | 411321414.S.R1 | Betón stropov doskových a trámových, železový STN EN 206:2015(01) - C25/30 - XC3(SK) - Cl 0.4 - Dmax22 - S3 | m3 | 7.52 | 151.026 | 1135.716 |  |  |  | znížená | 1.261 | 9.4827 | 2.4019 | 18.0623 | 0 | 0 | 4 | K | 2 |  |  |  | ROZPOCET | 0 | 1135.716 | 0 | 0 | 0 | 2 | 1135.716 | 4 | -1021768174
| VV |  | "ST 03 - VÝKRES TVARU 1.NP - SO 01, 02" | [15 empty] | VV | 2 | 1 | True | 0 | ROZPOCET
| VV |  | 0,2*(2,25*7,2)+0,23*0,2*(2,05*2+7,2) |  | 3.76 | [13 empty] | VV | 2 | 2 | True | 0 | ROZPOCET
| VV |  | "ST 04 - VÝKRES TVARU 2.NP - SO 01, 02" | [15 empty] | VV | 2 | 1 | True | 0 | ROZPOCET
| VV |  | 0,2*(2,25*7,2)+0,23*0,2*(2,05*2+7,2) |  | 3.76 | [13 empty] | VV | 2 | 2 | True | 0 | ROZPOCET
| VV |  | Súčet |  | 7.52 | [13 empty] | VV | 2 | 4 | True | 1 | ROZPOCET
45 | K | 411321616.S.R | Betón stropov doskových a trámových, železový STN EN 206:2015(01) - C30/37 - XC1(SK) - Cl 0.4 - Dmax22 - S3 | m3 | 62.634 | 161.383 | 10108.063 |  |  |  | znížená | 1.254 | 78.543 | 2.3142 | 144.9457 | 0 | 0 | 4 | K | 2 |  |  |  | ROZPOCET | 0 | 10108.063 | 0 | 0 | 0 | 2 | 10108.063 | 4 | -338257429
| VV |  | "ST 02 - VÝKRES TVARU 1.PP - SO 01, 02" | [15 empty] | VV | 2 | 1 | True | 0 | ROZPOCET
| VV |  | 0,2*(15,7*(0,3+3,7+0,3+4,25+0,3)-3*2)+0,25*(15,7*(4,275+0,25+3,775+0,25))+0,25*0,3*((0,3+4,275+0,25+3,775+0,25)*2+15,7-0,25) |  | 62.634 | [13 empty] | VV | 2 | 2 | True | 0 | ROZPOCET
| VV |  | Súčet |  | 62.634 | [13 empty] | VV | 2 | 4 | True | 1 | ROZPOCET
46 | K | 411351101.S | Debnenie stropov doskových zhotovenie-dielce | m2 | 842.69 | 16.734 | 14101.574 |  |  |  | znížená | 0.377 | 317.6941 | 0.00186 | 1.5674 | 0 | 0 | 4 | K | 2 |  |  |  | ROZPOCET | 0 | 14101.574 | 0 | 0 | 0 | 2 | 14101.574 | 4 | -1976971708
| VV |  | "ST 02 - VÝKRES TVARU 1.PP - SO 01, 02" | [15 empty] | VV | 2 | 1 | True | 0 | ROZPOCET
| VV |  | (15,7*(0,3+3,7+0,3+4,25+0,3)-3*2)+(15,7*(4,275+0,25+3,775+0,25)) |  | 267.18 | [13 empty] | VV | 2 | 2 | True | 0 | ROZPOCET
| VV |  | "ST 03 - VÝKRES TVARU 1.NP - SO 01, 02" | [15 empty] | VV | 2 | 1 | True | 0 | ROZPOCET
| VV |  | (17,4*15,7-3*2)+(2,25*7,2) |  | 283.38 | [13 empty] | VV | 2 | 2 | True | 0 | ROZPOCET
| VV |  | "ST 04 - VÝKRES TVARU 2.NP - SO 01, 02" | [15 empty] | VV | 2 | 1 | True | 0 | ROZPOCET
| VV |  | (17,4*15,7-3*2)+(3,5*2,5)+(2,25*7,2) |  | 292.13 | [13 empty] | VV | 2 | 2 | True | 0 | ROZPOCET
| VV |  | Súčet |  | 842.69 | [13 empty] | VV | 2 | 4 | True | 1 | ROZPOCET
47 | K | 411351102.S | Debnenie stropov doskových odstránenie-dielce | m2 | 842.69 | 6.411 | 5402.486 |  |  |  | znížená | 0.266 | 224.1555 | 0 | 0 | 0 | 0 | 4 | K | 2 |  |  |  | ROZPOCET | 0 | 5402.486 | 0 | 0 | 0 | 2 | 5402.486 | 4 | -1200471020
48 | K | 411354173.S | Podporná konštrukcia stropov výšky do 4 m pre zaťaženie do 12 kPa zhotovenie | m2 | 842.69 | 12.517 | 10547.951 |  |  |  | znížená | 0.47733 | 402.2412 | 0.0037525 | 3.1622 | 0 | 0 | 4 | K | 2 |  |  |  | ROZPOCET | 0 | 10547.951 | 0 | 0 | 0 | 2 | 10547.951 | 4 | -638425248
49 | K | 411354174.S | Podporná konštrukcia stropov výšky do 4 m pre zaťaženie do 12 kPa odstránenie | m2 | 842.69 | 3.516 | 2962.898 |  |  |  | znížená | 0.158 | 133.145 | 0 | 0 | 0 | 0 | 4 | K | 2 |  |  |  | ROZPOCET | 0 | 2962.898 | 0 | 0 | 0 | 2 | 2962.898 | 4 | -2016305530
50 | K | 411355302.S | Denný prenájom ručného systému svorky na debnenie čela dosky uloženej na bet. alebo žb. stene, pre hr. stropu nad 200 mm do 300 mm | m | 3098 | 0.55 | 1703.9 |  |  |  | znížená | 0 | 0 | 0 | 0 | 0 | 0 | 4 | K | 2 |  |  |  | ROZPOCET | 0 | 1703.9 | 0 | 0 | 0 | 2 | 1703.9 | 4 | -1723004312
| VV |  | "ST 02 - VÝKRES TVARU 1.PP - SO 01, 02" | [15 empty] | VV | 2 | 1 | True | 0 | ROZPOCET
| VV |  | (15,7+(0,3+3,7+0,3+4,25+0,3)+3+2)*2+2*(15,7+(4,275+0,25+3,775+0,25)) |  | 107.6 | [13 empty] | VV | 2 | 2 | True | 0 | ROZPOCET
| VV |  | "ST 03 - VÝKRES TVARU 1.NP - SO 01, 02" | [15 empty] | VV | 2 | 1 | True | 0 | ROZPOCET
| VV |  | 2*(17,4+15,7+3+2)+2*(2,25+7,2) |  | 95.1 | [13 empty] | VV | 2 | 2 | True | 0 | ROZPOCET
| VV |  | "ST 04 - VÝKRES TVARU 2.NP - SO 01, 02" | [15 empty] | VV | 2 | 1 | True | 0 | ROZPOCET
| VV |  | 2*(17,4+15,7+3+2)+2*(3,5+2,5)+2*(2,25+7,2) |  | 107.1 | [13 empty] | VV | 2 | 2 | True | 0 | ROZPOCET
| VV |  | Súčet |  | 309.8 | [13 empty] | VV | 2 | 4 | True | 1 | ROZPOCET
| VV |  | 309,8*10 'Prepočítané koeficientom množstva |  | 3098 | [13 empty] | VV | 2 | 2 | False | 1 | ROZPOCET
51 | K | 411355321.S | Montáž debnenia čela dosky svorkou uloženej na bet. alebo žb. stene vrátane debniacej dosky | m | 309.8 | 8.793 | 2724.071 |  |  |  | znížená | 0.42589 | 131.9407 | 0.030876 | 9.5653 | 0 | 0 | 4 | K | 2 |  |  |  | ROZPOCET | 0 | 2724.071 | 0 | 0 | 0 | 2 | 2724.071 | 4 | 774210307
52 | K | 411355331.S | Demontáž debnenia čela dosky svorkou uloženej na bet. alebo žb. stene vrátane debniacej dosky | m | 309.8 | 5.846 | 1811.091 |  |  |  | znížená | 0.292 | 90.4616 | 0 | 0 | 0 | 0 | 4 | K | 2 |  |  |  | ROZPOCET | 0 | 1811.091 | 0 | 0 | 0 | 2 | 1811.091 | 4 | -477133346
53 | K | 411361821.S | Výstuž stropov doskových, trámových, vložkových,konzolových alebo balkónových, B500 (10505) | t | 17.851 | 1894.812 | 33824.289 |  |  |  | znížená | 35.759 | 638.3339 | 1.0163 | 18.1416 | 0 | 0 | 4 | K | 2 |  |  |  | ROZPOCET | 0 | 33824.289 | 0 | 0 | 0 | 2 | 33824.289 | 4 | 1874680571
| VV |  | "ST 09 - VÝKRES VÝSTUŽE STROPU 1.PP - SO 01, 02" 7028,644/1000 |  | 7.029 | [13 empty] | VV | 2 | 2 | True | 0 | ROZPOCET
| VV |  | "DIŠTANČNÉ PÁSY - VÝŠKA 100mm" 225/2*0,481/1000 |  | 0.054 | [13 empty] | VV | 2 | 2 | True | 0 | ROZPOCET
| VV |  | "DIŠTANČNÉ PÁSY - VÝŠKA 150mm" 278/2*0,646/1000 |  | 0.09 | [13 empty] | VV | 2 | 2 | True | 0 | ROZPOCET
| VV |  | "ST 10 - VÝKRES VÝSTUŽE STROPU 1.NP - SO 01, 02" 5819,783/1000 |  | 5.82 | [13 empty] | VV | 2 | 2 | True | 0 | ROZPOCET
| VV |  | "DIŠTANČNÉ PÁSY - VÝŠKA 80mm" 32/2*0,454/1000 |  | 0.007 | [13 empty] | VV | 2 | 2 | True | 0 | ROZPOCET
| VV |  | "DIŠTANČNÉ PÁSY - VÝŠKA 100mm" 505/2*0,481/1000 |  | 0.121 | [13 empty] | VV | 2 | 2 | True | 0 | ROZPOCET
| VV |  | "ST 11 - VÝKRES VÝSTUŽE STROPU 2.NP - SO 01, 02" 4591,714/1000 |  | 4.592 | [13 empty] | VV | 2 | 2 | True | 0 | ROZPOCET
| VV |  | "DIŠTANČNÉ PÁSY - VÝŠKA 80mm" 32/2*0,454/1000 |  | 0.007 | [13 empty] | VV | 2 | 2 | True | 0 | ROZPOCET
| VV |  | "DIŠTANČNÉ PÁSY - VÝŠKA 100mm" 544/2*0,481/1000 |  | 0.131 | [13 empty] | VV | 2 | 2 | True | 0 | ROZPOCET
| VV |  | Súčet |  | 17.851 | [13 empty] | VV | 2 | 4 | True | 1 | ROZPOCET
54 | K | 411365004.S.R | Nosný tepelnoizolačný prvok pre železobetónové konzoly - termokôš pre konzolové balkóny 1000 mm | ks | 14 | 155.746 | 2180.444 |  |  |  | znížená | 0.244 | 3.416 | 0.014 | 0.196 | 0 | 0 | 4 | K | 2 |  |  |  | ROZPOCET | 0 | 2180.444 | 0 | 0 | 0 | 2 | 2180.444 | 4 | 1482551073
| VV |  | "ST 03 - VÝKRES TVARU 1.NP - SO 01, 02" | [15 empty] | VV | 2 | 1 | True | 0 | ROZPOCET
| VV |  | "IS1" 4 |  | 4 | [13 empty] | VV | 2 | 2 | True | 0 | ROZPOCET
| VV |  | "IS2" 3 |  | 3 | [13 empty] | VV | 2 | 2 | True | 0 | ROZPOCET
| VV |  | "ST 04 - VÝKRES TVARU 2.NP - SO 01, 02" | [15 empty] | VV | 2 | 1 | True | 0 | ROZPOCET
| VV |  | "IS1" 4 |  | 4 | [13 empty] | VV | 2 | 2 | True | 0 | ROZPOCET
| VV |  | "IS2" 3 |  | 3 | [13 empty] | VV | 2 | 2 | True | 0 | ROZPOCET
| VV |  | Súčet |  | 14 | [13 empty] | VV | 2 | 4 | True | 1 | ROZPOCET
55 | K | 411365031.S.R | Nosný tepelnoizolačný prvok pre napojenie železobetónovej konzoly termokôš dĺžky 200 mm | ks | 2 | 133.301 | 266.602 |  |  |  | znížená | 0.15 | 0.3 | 0.003 | 0.006 | 0 | 0 | 4 | K | 2 |  |  |  | ROZPOCET | 0 | 266.602 | 0 | 0 | 0 | 2 | 266.602 | 4 | -1413783720
| VV |  | "ST 03 - VÝKRES TVARU 1.NP - SO 01, 02" | [15 empty] | VV | 2 | 1 | True | 0 | ROZPOCET
| VV |  | "IS3" 1 |  | 1 | [13 empty] | VV | 2 | 2 | True | 0 | ROZPOCET
| VV |  | "ST 04 - VÝKRES TVARU 2.NP - SO 01, 02" | [15 empty] | VV | 2 | 1 | True | 0 | ROZPOCET
| VV |  | "IS3" 1 |  | 1 | [13 empty] | VV | 2 | 2 | True | 0 | ROZPOCET
| VV |  | Súčet |  | 2 | [13 empty] | VV | 2 | 4 | True | 1 | ROZPOCET
56 | K | 413351107.S | Debnenie nosníka zhotovenie-dielce | m2 | 26.971 | 24.368 | 657.229 |  |  |  | znížená | 0.587 | 15.832 | 0.00109 | 0.029398 | 0 | 0 | 4 | K | 2 |  |  |  | ROZPOCET | 0 | 657.229 | 0 | 0 | 0 | 2 | 657.229 | 4 | -1760884195
| VV |  | "ST 02 - VÝKRES TVARU 1.PP - SO 01, 02" | [15 empty] | VV | 2 | 1 | True | 0 | ROZPOCET
| VV |  | 0,25*2*((0,3+4,275+0,25+3,775+0,25)*2+15,7-0,25) |  | 16.575 | [13 empty] | VV | 2 | 2 | True | 0 | ROZPOCET
| VV |  | "ST 03 - VÝKRES TVARU 1.NP - SO 01, 02" | [15 empty] | VV | 2 | 1 | True | 0 | ROZPOCET
| VV |  | 0,23*2*(2,05*2+7,2) |  | 5.198 | [13 empty] | VV | 2 | 2 | True | 0 | ROZPOCET
| VV |  | "ST 04 - VÝKRES TVARU 2.NP - SO 01, 02" | [15 empty] | VV | 2 | 1 | True | 0 | ROZPOCET
| VV |  | 0,23*2*(2,05*2+7,2) |  | 5.198 | [13 empty] | VV | 2 | 2 | True | 0 | ROZPOCET
| VV |  | Súčet |  | 26.971 | [13 empty] | VV | 2 | 4 | True | 1 | ROZPOCET
57 | K | 413351108.S | Debnenie nosníka odstránenie-dielce | m2 | 26.971 | 6.631 | 178.845 |  |  |  | znížená | 0.326 | 8.7925 | 0 | 0 | 0 | 0 | 4 | K | 2 |  |  |  | ROZPOCET | 0 | 178.845 | 0 | 0 | 0 | 2 | 178.845 | 4 | 466958010
58 | K | 417321515.S.R | Betón stužujúcich pásov a vencov železový STN EN 206:2015(01) - C25/30 - XC3(SK) - Cl 0.4 - Dmax22 - S3 | m3 | 4.47 | 158.176 | 707.047 |  |  |  | znížená | 1.58 | 7.0626 | 2.4019 | 10.7363 | 0 | 0 | 4 | K | 2 |  |  |  | ROZPOCET | 0 | 707.047 | 0 | 0 | 0 | 2 | 707.047 | 4 | 1159637108
| VV |  | "Strecha - Atika" | [15 empty] | VV | 2 | 1 | True | 0 | ROZPOCET
| VV |  | 0,3*0,25*(17,4*2-0,3-2-0,2+15,7*2-0,6-0,2-3-0,3) |  | 4.47 | [13 empty] | VV | 2 | 2 | True | 0 | ROZPOCET
| VV |  | Súčet |  | 4.47 | [13 empty] | VV | 2 | 4 | True | 1 | ROZPOCET
59 | K | 417351115.S | Debnenie bočníc stužujúcich pásov a vencov vrátane vzpier zhotovenie | m2 | 29.8 | 20.141 | 600.202 |  |  |  | znížená | 0.735 | 21.903 | 0.00339 | 0.10102 | 0 | 0 | 4 | K | 2 |  |  |  | ROZPOCET | 0 | 600.202 | 0 | 0 | 0 | 2 | 600.202 | 4 | -630409149
| VV |  | "Strecha - Atika" | [15 empty] | VV | 2 | 1 | True | 0 | ROZPOCET
| VV |  | 2*0,25*(17,4*2-0,3-2-0,2+15,7*2-0,6-0,2-3-0,3) |  | 29.8 | [13 empty] | VV | 2 | 2 | True | 0 | ROZPOCET
| VV |  | Súčet |  | 29.8 | [13 empty] | VV | 2 | 4 | True | 1 | ROZPOCET
60 | K | 417351116.S | Debnenie bočníc stužujúcich pásov a vencov vrátane vzpier odstránenie | m2 | 29.8 | 5.228 | 155.794 |  |  |  | znížená | 0.25 | 7.45 | 0 | 0 | 0 | 0 | 4 | K | 2 |  |  |  | ROZPOCET | 0 | 155.794 | 0 | 0 | 0 | 2 | 155.794 | 4 | 1584618197
61 | K | 430321414.S.R | Schodiskové konštrukcie, betón železový STN EN 206:2015(01) - C25/30 - XC1(SK) - Cl 0.4 - Dmax22 - S3 | m3 | 5.376 | 183.002 | 983.819 |  |  |  | znížená | 2.644 | 14.2141 | 2.4158 | 12.9873 | 0 | 0 | 4 | K | 2 |  |  |  | ROZPOCET | 0 | 983.819 | 0 | 0 | 0 | 2 | 983.819 | 4 | -2130917142
| VV |  | "ST 08 - VÝKRES VÝSTUŽE SCHODÍSK - SO 01, 02" | [15 empty] | VV | 2 | 1 | True | 0 | ROZPOCET
| VV |  | (1,22-0,38)*1,6*4 |  | 5.376 | [13 empty] | VV | 2 | 2 | True | 0 | ROZPOCET
| VV |  | Súčet |  | 5.376 | [13 empty] | VV | 2 | 4 | True | 1 | ROZPOCET
62 | K | 430361821.S | Výstuž schodiskových konštrukcií z betonárskej ocele B500 (10505) | t | 0.896 | 2013.097 | 1803.735 |  |  |  | znížená | 40.199 | 36.0183 | 1.0166 | 0.91085 | 0 | 0 | 4 | K | 2 |  |  |  | ROZPOCET | 0 | 1803.735 | 0 | 0 | 0 | 2 | 1803.735 | 4 | 1542715740
| VV |  | "ST 08 - VÝKRES VÝSTUŽE SCHODÍSK - SO 01, 02" 896,070/1000 |  | 0.896 | [13 empty] | VV | 2 | 2 | True | 0 | ROZPOCET
| VV |  | Súčet |  | 0.896 | [13 empty] | VV | 2 | 4 | True | 1 | ROZPOCET
63 | K | 431351121.S | Debnenie do 4 m výšky - podest a podstupňových dosiek pôdorysne priamočiarych zhotovenie | m2 | 53.76 | 37.322 | 2006.431 |  |  |  | znížená | 1.2787 | 68.7418 | 0.0078382 | 0.42138 | 0 | 0 | 4 | K | 2 |  |  |  | ROZPOCET | 0 | 2006.431 | 0 | 0 | 0 | 2 | 2006.431 | 4 | -315527024
64 | K | 431351122.S | Debnenie do 4 m výšky - podest a podstupňových dosiek pôdorysne priamočiarych odstránenie | m2 | 53.76 | 7.142 | 383.954 |  |  |  | znížená | 0.336 | 18.0634 | 0 | 0 | 0 | 0 | 4 | K | 2 |  |  |  | ROZPOCET | 0 | 383.954 | 0 | 0 | 0 | 2 | 383.954 | 4 | -11048582
65 | K | 433351131.S | Debnenie - vrátane podpernej konštrukcie - schodníc pôdorysne priamočiarych zhotovenie | m2 | 26.88 | 35.204 | 946.284 |  |  |  | znížená | 1.1985 | 32.2157 | 0.005716 | 0.15365 | 0 | 0 | 4 | K | 2 |  |  |  | ROZPOCET | 0 | 946.284 | 0 | 0 | 0 | 2 | 946.284 | 4 | -2061706490
66 | K | 433351132.S | Debnenie - vrátane podpernej konštrukcie - schodníc pôdorysne priamočiarych odstránenie | m2 | 26.88 | 8.165 | 219.475 |  |  |  | znížená | 0.382 | 10.2682 | 0 | 0 | 0 | 0 | 4 | K | 2 |  |  |  | ROZPOCET | 0 | 219.475 | 0 | 0 | 0 | 2 | 219.475 | 4 | -1767446317
| D | 6 | Úpravy povrchov, podlahy, osadenie |  |  |  | 138827.411 | [5 empty] | 2046.783 |  | 95.8331 |  | 0 | 1 | D | 1 |  |  |  | ROZPOCET | [6 empty] | 138827.411
67 | K | 611460112.S | Príprava vnútorného podkladu stropov na betónové podklady kontaktným mostíkom | m2 | 96.86 | 3.908 | 378.529 |  |  |  | znížená | 0.112 | 10.8483 | 0.00043 | 0.04165 | 0 | 0 | 4 | K | 2 |  |  |  | ROZPOCET | 0 | 378.529 | 0 | 0 | 0 | 2 | 378.529 | 4 | 1354989083
| VV |  | "Vnútorné omietky stropov - penetrácia na betónový povrch" | [15 empty] | VV | 2 | 1 | True | 0 | ROZPOCET
| VV |  | "1.PP" 32,46 |  | 32.46 | [13 empty] | VV | 2 | 2 | True | 0 | ROZPOCET
| VV |  | "1.NP" 32,92 |  | 32.92 | [13 empty] | VV | 2 | 2 | True | 0 | ROZPOCET
| VV |  | "2.NP" 31,48 |  | 31.48 | [13 empty] | VV | 2 | 2 | True | 0 | ROZPOCET
| VV |  | Súčet |  | 96.86 | [13 empty] | VV | 2 | 4 | True | 1 | ROZPOCET
68 | K | 611460272.S | Vnútorná omietka stropov sadrová, hr. 10 mm | m2 | 96.86 | 16.182 | 1567.389 |  |  |  | znížená | 0.43792 | 42.4169 | 0.00935 | 0.90564 | 0 | 0 | 4 | K | 2 |  |  |  | ROZPOCET | 0 | 1567.389 | 0 | 0 | 0 | 2 | 1567.389 | 4 | 546836477
69 | K | 612460112.S | Príprava vnútorného podkladu stien na betónové podklady kontaktným mostíkom | m2 | 153.856 | 2.639 | 406.026 |  |  |  | znížená | 0.052 | 8.0005 | 0.00043 | 0.066158 | 0 | 0 | 4 | K | 2 |  |  |  | ROZPOCET | 0 | 406.026 | 0 | 0 | 0 | 2 | 406.026 | 4 | 76363744
| VV |  | "Vnútorné omietky stien - penetrácia na betónový povrch" | [15 empty] | VV | 2 | 1 | True | 0 | ROZPOCET
| VV |  | "1.PP - obvodové steny" | [15 empty] | VV | 2 | 1 | True | 0 | ROZPOCET
| VV |  | 3,15*(2,4+3,6+6,05+3,2+2,2+3,1)+2,8*(1,9+1,4+1+1,8+2+3,7+4,25+4,02+4,5) |  | 133.529 | [13 empty] | VV | 2 | 2 | True | 0 | ROZPOCET
| VV |  | -"Odpočet otvorov"((2,19*2,45)*2+2*2+3*0,7+1,4*2,22) |  | -19.939 | [13 empty] | VV | 2 | 2 | True | 0 | ROZPOCET
| VV |  | +"Ostenie otvorov"0,3*((2,19+2,45*2)*2+2*4+(3+0,7)*2+1,4+2*2,22) |  | 10.626 | [13 empty] | VV | 2 | 2 | True | 0 | ROZPOCET
| VV |  | "1.NP - výťahová šachta z vonku" | [15 empty] | VV | 2 | 1 | True | 0 | ROZPOCET
| VV |  | 3,1*(3,2+0,5+1,4+0,3) |  | 16.74 | [13 empty] | VV | 2 | 2 | True | 0 | ROZPOCET
| VV |  | -"Odpočet otvorov" (1,4*2,2) |  | -3.08 | [13 empty] | VV | 2 | 2 | True | 0 | ROZPOCET
| VV |  | +"Ostenie otvorov" 0,2*(1,4+2,2*2) |  | 1.16 | [13 empty] | VV | 2 | 2 | True | 0 | ROZPOCET
| VV |  | "2.NP - výťahová šachta z vonku" | [15 empty] | VV | 2 | 1 | True | 0 | ROZPOCET
| VV |  | 3,1*(3,2+0,5+1,4+0,3) |  | 16.74 | [13 empty] | VV | 2 | 2 | True | 0 | ROZPOCET
| VV |  | -"Odpočet otvorov" (1,4*2,2) |  | -3.08 | [13 empty] | VV | 2 | 2 | True | 0 | ROZPOCET
| VV |  | +"Ostenie otvorov" 0,2*(1,4+2,2*2) |  | 1.16 | [13 empty] | VV | 2 | 2 | True | 0 | ROZPOCET
| VV |  | Súčet |  | 153.856 | [13 empty] | VV | 2 | 4 | True | 1 | ROZPOCET
70 | K | 612460121.S | Príprava vnútorného podkladu stien penetráciou základnou | m2 | 1289.897 | 2.456 | 3167.987 |  |  |  | znížená | 0.052 | 67.0746 | 0.00023 | 0.29668 | 0 | 0 | 4 | K | 2 |  |  |  | ROZPOCET | 0 | 3167.987 | 0 | 0 | 0 | 2 | 3167.987 | 4 | 618805715
| VV |  | "Vnútorné omietky stien - penetrácia" | [15 empty] | VV | 2 | 1 | True | 0 | ROZPOCET
| VV |  | "1.PP - vnútorné steny" | [15 empty] | VV | 2 | 1 | True | 0 | ROZPOCET
| VV |  | 3,15*(4,55*2+0,3+3,1+8,25)+2,8*(1,91*8+1,9+1,4+1+1,8+3,7+2+4,02+4,25+4,25*2+4,5+6,52*2+1,65*2) |  | 246.495 | [13 empty] | VV | 2 | 2 | True | 0 | ROZPOCET
| VV |  | -"Odpočet otvorov"((1,33*2,01)*4+(0,98*2,01)*10+(0,88*2,01)*4) |  | -37.466 | [13 empty] | VV | 2 | 2 | True | 0 | ROZPOCET
| VV |  | "1.NP - vnútorné steny" | [15 empty] | VV | 2 | 1 | True | 0 | ROZPOCET
| VV |  | 3,1*(6,05+3,6+1,75+2,41+0,3*3+0,655+1,645+3,86+3) |  | 73.997 | [13 empty] | VV | 2 | 2 | True | 0 | ROZPOCET
| VV |  | 2,8*((0,35+3,9+3,2+0,57+3,59+(3,7+2,12+3,7+6,35+3,7+4,25+3,45+2,31)*2+1,43+2,31+8,25+1,8+4,6)*2+4,86+1,8+5,46+0,4) |  | 534.352 | [13 empty] | VV | 2 | 2 | True | 0 | ROZPOCET
| VV |  | -"Odpočet otvorov"(2,89*2,6+(3*1)*2+(2*2)*4+(2*1)*3+(2*2,35)*3) |  | -49.614 | [13 empty] | VV | 2 | 2 | True | 0 | ROZPOCET
| VV |  | +"Ostenie otvorov"0,3*(2,89*2+2,6+(2+2,35*2)*3)+0,3*((3+1)*2+(2+2)*4+(2+1)*3)*2 |  | 28.344 | [13 empty] | VV | 2 | 2 | True | 0 | ROZPOCET
| VV |  | -"Odpočet otvorov"(1,33*2,01*14+1,35*2,01*4) |  | -48.28 | [13 empty] | VV | 2 | 2 | True | 0 | ROZPOCET
| VV |  | "2.NP - vnútorné steny" | [15 empty] | VV | 2 | 1 | True | 0 | ROZPOCET
| VV |  | 3,1*(6,05+3,6+1,75+2,41+0,3*3+0,655+1,645+3,86+3) |  | 73.997 | [13 empty] | VV | 2 | 2 | True | 0 | ROZPOCET
| VV |  | 2,8*((0,35+3,9+3,2+0,57+3,59+(3,7+2,12+3,7+6,35+3,7+4,25+3,45+2,31)*2+1,43+2,31+8,25+1,8+4,6)*2+4,86+1,8+5,46+0,4) |  | 534.352 | [13 empty] | VV | 2 | 2 | True | 0 | ROZPOCET
| VV |  | -"Odpočet otvorov"(2,89*2,6+(3*1)*2+(2*2)*7+(2*1)*3) |  | -47.514 | [13 empty] | VV | 2 | 2 | True | 0 | ROZPOCET
| VV |  | +"Ostenie otvorov"0,3*(2,89*2+2,6)+0,3*((3+1)*2+(2+2)*7+(2+1)*3)*2 |  | 29.514 | [13 empty] | VV | 2 | 2 | True | 0 | ROZPOCET
| VV |  | -"Odpočet otvorov"(1,33*2,01*14+1,35*2,01*4) |  | -48.28 | [13 empty] | VV | 2 | 2 | True | 0 | ROZPOCET
| VV |  | Súčet |  | 1289.897 | [13 empty] | VV | 2 | 4 | True | 1 | ROZPOCET
71 | K | 612460201.S | Vnútorná omietka stien vápenná jadrová (hrubá), hr. 10 mm | m2 | 255.02 | 10.216 | 2605.284 |  |  |  | znížená | 0.319 | 81.3514 | 0.0126 | 3.2133 | 0 | 0 | 4 | K | 2 |  |  |  | ROZPOCET | 0 | 2605.284 | 0 | 0 | 0 | 2 | 2605.284 | 4 | 1166190329
| VV |  | "Vnútorná omietka pod obklad" 255,02 |  | 255.02 | [13 empty] | VV | 2 | 2 | True | 0 | ROZPOCET
| VV |  | Súčet |  | 255.02 | [13 empty] | VV | 2 | 4 | True | 1 | ROZPOCET
72 | K | 612460272.S | Vnútorná omietka stien sadrová, hr. 10 mm | m2 | 1188.733 | 13.753 | 16348.645 |  |  |  | znížená | 0.348 | 413.6791 | 0.00893 | 10.6154 | 0 | 0 | 4 | K | 2 |  |  |  | ROZPOCET | 0 | 16348.645 | 0 | 0 | 0 | 2 | 16348.645 | 4 | 1091238359
| VV |  | "Vnútorné omietky stien - penetrácia na betónový povrch" 153,856 |  | 153.856 | [13 empty] | VV | 2 | 2 | True | 0 | ROZPOCET
| VV |  | "Vnútorné omietky stien - penetrácia" 1289,897 |  | 1289.897 | [13 empty] | VV | 2 | 2 | True | 0 | ROZPOCET
| VV |  | -"Odpočet - Vnútorná omietka pod obklad" 255,02 |  | -255.02 | [13 empty] | VV | 2 | 2 | True | 0 | ROZPOCET
| VV |  | Súčet |  | 1188.733 | [13 empty] | VV | 2 | 4 | True | 1 | ROZPOCET
73 | K | 612481031.S | Rohový profil z pozinkovaného plechu pre hrúbku omietky 8 až 12 mm | m | 715.03 | 3.392 | 2425.382 |  |  |  | znížená | 0.064 | 45.7619 | 0.00191 | 1.3657 | 0 | 0 | 4 | K | 2 |  |  |  | ROZPOCET | 0 | 2425.382 | 0 | 0 | 0 | 2 | 2425.382 | 4 | 1130525899
| VV |  | "Rohový profil" 3,15*9+2,8*32+3,1*8+2,8*57+3,1*8+2,8*57 |  | 486.75 | [13 empty] | VV | 2 | 2 | True | 0 | ROZPOCET
| VV |  | "Ostenie otvorov" | [15 empty] | VV | 2 | 1 | True | 0 | ROZPOCET
| VV |  | ((2,19+2,45*2)*2+2*4+(3+0,7)*2+1,4+2*2,22) |  | 35.42 | [13 empty] | VV | 2 | 2 | True | 0 | ROZPOCET
| VV |  | (2,89*2+2,6+(2+2,35*2)*3)+((3+1)*2+(2+2)*4+(2+1)*3)*2 |  | 94.48 | [13 empty] | VV | 2 | 2 | True | 0 | ROZPOCET
| VV |  | (2,89*2+2,6)+((3+1)*2+(2+2)*7+(2+1)*3)*2 |  | 98.38 | [13 empty] | VV | 2 | 2 | True | 0 | ROZPOCET
| VV |  | Súčet |  | 715.03 | [13 empty] | VV | 2 | 4 | True | 1 | ROZPOCET
74 | K | 621460121.S | Príprava vonkajšieho podkladu podhľadov penetráciou základnou | m2 | 136.08 | 4.57 | 621.886 |  |  |  | znížená | 0.152 | 20.6842 | 0.00023 | 0.031298 | 0 | 0 | 4 | K | 2 |  |  |  | ROZPOCET | 0 | 621.886 | 0 | 0 | 0 | 2 | 621.886 | 4 | 1288193106
| VV |  | "FASÁDNA OMIETKA SILIKÓNOVÁ, ZRNO 1,5, ŠKRABANÁ, ODTIEŇ: ČISTÁ BIELA / ANTRACITOVÁ/SÉPIOVÁ HNEDÁ" | [15 empty] | VV | 2 | 1 | True | 0 | ROZPOCET
| VV |  | "Podhľad 1.PP" | [15 empty] | VV | 2 | 1 | True | 0 | ROZPOCET
| VV |  | (4,025+0,35*2+3,675)*(3,825*2+3,85+3,9+0,4*2) |  | 136.08 | [13 empty] | VV | 2 | 2 | True | 0 | ROZPOCET
| VV |  | Súčet |  | 136.08 | [13 empty] | VV | 2 | 4 | True | 1 | ROZPOCET
75 | K | 621461052.S | Vonkajšia omietka podhľadov pastovitá silikónová roztieraná, hr. 1,5 mm | m2 | 136.08 | 16.904 | 2300.296 |  |  |  | znížená | 0.438 | 59.603 | 0.00232 | 0.31571 | 0 | 0 | 4 | K | 2 |  |  |  | ROZPOCET | 0 | 2300.296 | 0 | 0 | 0 | 2 | 2300.296 | 4 | 362680778
| VV |  | "FASÁDNA OMIETKA SILIKÓNOVÁ, ZRNO 1,5, ŠKRABANÁ, ODTIEŇ: ČISTÁ BIELA / ANTRACITOVÁ/SÉPIOVÁ HNEDÁ" | [15 empty] | VV | 2 | 1 | True | 0 | ROZPOCET
| VV |  | "Podhľad 1.PP" | [15 empty] | VV | 2 | 1 | True | 0 | ROZPOCET
| VV |  | (4,025+0,35*2+3,675)*(3,825*2+3,85+3,9+0,4*2) |  | 136.08 | [13 empty] | VV | 2 | 2 | True | 0 | ROZPOCET
| VV |  | Súčet |  | 136.08 | [13 empty] | VV | 2 | 4 | True | 1 | ROZPOCET
76 | K | 621461052.S.R-V | Vonkajšia omietka podhľadov pastovitá silikónová roztieraná, hr. 1,5 mm, ANTRACITOVÁ - VZORKOVANIE | m2 | 6 | 16.904 | 101.424 |  |  |  | znížená | 0.438 | 2.628 | 0.00232 | 0.01392 | 0 | 0 | 4 | K | 2 |  |  |  | ROZPOCET | 0 | 101.424 | 0 | 0 | 0 | 2 | 101.424 | 4 | -705222193
| VV |  | "TS - Postup realizácie fasádnych omietok" 3*2 |  | 6 | [13 empty] | VV | 2 | 2 | True | 0 | ROZPOCET
| VV |  | Súčet |  | 6 | [13 empty] | VV | 2 | 4 | True | 1 | ROZPOCET
77 | K | 622460121.S | Príprava vonkajšieho podkladu stien penetráciou základnou | m2 | 652.428 | 3.301 | 2153.665 |  |  |  | znížená | 0.092 | 60.0234 | 0.00023 | 0.15006 | 0 | 0 | 4 | K | 2 |  |  |  | ROZPOCET | 0 | 2153.665 | 0 | 0 | 0 | 2 | 2153.665 | 4 | 2067906070
| VV |  | "FASÁDNA OMIETKA SILIKÓNOVÁ, ZRNO 1,5, ŠKRABANÁ, ODTIEŇ: ČISTÁ BIELA / ANTRACITOVÁ/SÉPIOVÁ HNEDÁ" | [15 empty] | VV | 2 | 1 | True | 0 | ROZPOCET
| VV |  | "Stĺpy" 0,25*4*2,8*10 |  | 28 | [13 empty] | VV | 2 | 2 | True | 0 | ROZPOCET
| VV |  | "Fasáda" 44,73+11,35*5+16,91*2+12,48*6+1,48*4+18,7*2+25,25 |  | 278.75 | [13 empty] | VV | 2 | 2 | True | 0 | ROZPOCET
| VV |  | -"Odpočet otvorov"(3*0,75+2*2+2,19*2,45*2) |  | -16.981 | [13 empty] | VV | 2 | 2 | True | 0 | ROZPOCET
| VV |  | "Ostenie otvoru" | [15 empty] | VV | 2 | 1 | True | 0 | ROZPOCET
| VV |  | "O01 - 3000x700 mm - 1 ks" 1*(3+0,7)*2*0,35 |  | 2.59 | [13 empty] | VV | 2 | 2 | True | 0 | ROZPOCET
| VV |  | "O02 - 2000x2000 mm - 1 ks" 1*(2+2)*2*0,35 |  | 2.8 | [13 empty] | VV | 2 | 2 | True | 0 | ROZPOCET
| VV |  | "D01 - 2 190×2 450 mm - 1 ks" 1*(2,19+2,45)*2*0,35 |  | 3.248 | [13 empty] | VV | 2 | 2 | True | 0 | ROZPOCET
| VV |  | "D02 - 2 190×2 450 mm - 1 ks" 1*(2,19+2,45)*2*0,35 |  | 3.248 | [13 empty] | VV | 2 | 2 | True | 0 | ROZPOCET
| VV |  | Medzisúčet |  | 301.655 | [13 empty] | VV | 2 | 3 | True | 0 | ROZPOCET
| VV |  | "FASÁDNA OMIETKA SILIKÓNOVÁ, VALČEKOVANÁ, ZRNO 3, ŠKRABANÁ, ODTIEŇ: SVETLO BÉŽOVÁ" | [15 empty] | VV | 2 | 1 | True | 0 | ROZPOCET
| VV |  | "Fasáda"44,32*4+49,8*4 |  | 376.48 | [13 empty] | VV | 2 | 2 | True | 0 | ROZPOCET
| VV |  | -"Odpočet otvoru"(4*1*2+2*1*2+10*2*2+1*2*2+4*3*1+3*2*2,35+2*2,89*2,6) |  | -97.128 | [13 empty] | VV | 2 | 2 | True | 0 | ROZPOCET
| VV |  | "Ostenie otvoru" | [15 empty] | VV | 2 | 1 | True | 0 | ROZPOCET
| VV |  | "O03 - 1000x2000 mm - 4 ks" 4*(1+2)*2*0,35 |  | 8.4 | [13 empty] | VV | 2 | 2 | True | 0 | ROZPOCET
| VV |  | "O04 - 1000x2000 mm - 2 ks" 2*(1+2)*2*0,35 |  | 4.2 | [13 empty] | VV | 2 | 2 | True | 0 | ROZPOCET
| VV |  | "O05 - 2000x2000 mm - 10 ks" 10*(2+2)*2*0,35 |  | 28 | [13 empty] | VV | 2 | 2 | True | 0 | ROZPOCET
| VV |  | "O06 - 2000x2000 mm - 1 ks" 1*(2+2)*2*0,35 |  | 2.8 | [13 empty] | VV | 2 | 2 | True | 0 | ROZPOCET
| VV |  | "O07 - 3000x1000 mm - 4 ks" 4*(3+1)*2*0,35 |  | 11.2 | [13 empty] | VV | 2 | 2 | True | 0 | ROZPOCET
| VV |  | "O08 - 2000x2350 mm - 3 ks" 3*(2+2,35)*2*0,35 |  | 9.135 | [13 empty] | VV | 2 | 2 | True | 0 | ROZPOCET
| VV |  | "D10 - 2 890×2 600 mm" 2*(2,89+2,6)*2*0,35 |  | 7.686 | [13 empty] | VV | 2 | 2 | True | 0 | ROZPOCET
| VV |  | Medzisúčet |  | 350.773 | [13 empty] | VV | 2 | 3 | True | 0 | ROZPOCET
| VV |  | Súčet |  | 652.428 | [13 empty] | VV | 2 | 4 | True | 1 | ROZPOCET
78 | K | 622461052.S.R1 | Vonkajšia omietka stien pastovitá silikónová roztieraná, hr. 1,5 mm, ČISTÁ BIELA | m2 | 137.55 | 14.737 | 2027.074 |  |  |  | znížená | 0.348 | 47.8674 | 0.00232 | 0.31912 | 0 | 0 | 4 | K | 2 |  |  |  | ROZPOCET | 0 | 2027.074 | 0 | 0 | 0 | 2 | 2027.074 | 4 | -613876734
| VV |  | "FASÁDNA OMIETKA SILIKÓNOVÁ, ZRNO 1,5, ŠKRABANÁ, ODTIEŇ: ČISTÁ BIELA" | [15 empty] | VV | 2 | 1 | True | 0 | ROZPOCET
| VV |  | "Fasáda" 11,35*5+12,48*6+1,48*4 |  | 137.55 | [13 empty] | VV | 2 | 2 | True | 0 | ROZPOCET
| VV |  | Súčet |  | 137.55 | [13 empty] | VV | 2 | 4 | True | 1 | ROZPOCET
79 | K | 622461052.S.R1-V | Vonkajšia omietka stien pastovitá silikónová roztieraná, hr. 1,5 mm, ČISTÁ BIELA - VZORKOVANIE | m2 | 6 | 14.737 | 88.422 |  |  |  | znížená | 0.348 | 2.088 | 0.00232 | 0.01392 | 0 | 0 | 4 | K | 2 |  |  |  | ROZPOCET | 0 | 88.422 | 0 | 0 | 0 | 2 | 88.422 | 4 | 1895135753
| VV |  | "TS - Postup realizácie fasádnych omietok" 3*2 |  | 6 | [13 empty] | VV | 2 | 2 | True | 0 | ROZPOCET
| VV |  | Súčet |  | 6 | [13 empty] | VV | 2 | 4 | True | 1 | ROZPOCET
80 | K | 622461052.S.R2 | Vonkajšia omietka stien pastovitá silikónová roztieraná, hr. 1,5 mm, ANTRACITOVÁ | m2 | 92.885 | 14.737 | 1368.846 |  |  |  | znížená | 0.348 | 32.324 | 0.00232 | 0.21549 | 0 | 0 | 4 | K | 2 |  |  |  | ROZPOCET | 0 | 1368.846 | 0 | 0 | 0 | 2 | 1368.846 | 4 | 2058433372
| VV |  | "FASÁDNA OMIETKA SILIKÓNOVÁ, ZRNO 1,5, ŠKRABANÁ, ODTIEŇ: ANTRACITOVÁ" | [15 empty] | VV | 2 | 1 | True | 0 | ROZPOCET
| VV |  | "Stĺpy" 0,25*4*2,8*10 |  | 28 | [13 empty] | VV | 2 | 2 | True | 0 | ROZPOCET
| VV |  | "Fasáda" 44,73+25,25 |  | 69.98 | [13 empty] | VV | 2 | 2 | True | 0 | ROZPOCET
| VV |  | -"Odpočet otvorov"(3*0,75+2*2+2,19*2,45*2) |  | -16.981 | [13 empty] | VV | 2 | 2 | True | 0 | ROZPOCET
| VV |  | "Ostenie otvoru" | [15 empty] | VV | 2 | 1 | True | 0 | ROZPOCET
| VV |  | "O01 - 3000x700 mm - 1 ks" 1*(3+0,7)*2*0,35 |  | 2.59 | [13 empty] | VV | 2 | 2 | True | 0 | ROZPOCET
| VV |  | "O02 - 2000x2000 mm - 1 ks" 1*(2+2)*2*0,35 |  | 2.8 | [13 empty] | VV | 2 | 2 | True | 0 | ROZPOCET
| VV |  | "D01 - 2 190×2 450 mm - 1 ks" 1*(2,19+2,45)*2*0,35 |  | 3.248 | [13 empty] | VV | 2 | 2 | True | 0 | ROZPOCET
| VV |  | "D02 - 2 190×2 450 mm - 1 ks" 1*(2,19+2,45)*2*0,35 |  | 3.248 | [13 empty] | VV | 2 | 2 | True | 0 | ROZPOCET
| VV |  | Súčet |  | 92.885 | [13 empty] | VV | 2 | 4 | True | 1 | ROZPOCET
81 | K | 622461052.S.R2-V | Vonkajšia omietka stien pastovitá silikónová roztieraná, hr. 1,5 mm, ANTRACITOVÁ - VZORKOVANIE | m2 | 6 | 14.737 | 88.422 |  |  |  | znížená | 0.348 | 2.088 | 0.00232 | 0.01392 | 0 | 0 | 4 | K | 2 |  |  |  | ROZPOCET | 0 | 88.422 | 0 | 0 | 0 | 2 | 88.422 | 4 | 1234156176
| VV |  | "TS - Postup realizácie fasádnych omietok" 3*2 |  | 6 | [13 empty] | VV | 2 | 2 | True | 0 | ROZPOCET
| VV |  | Súčet |  | 6 | [13 empty] | VV | 2 | 4 | True | 1 | ROZPOCET
82 | K | 622461052.S.R3 | Vonkajšia omietka stien pastovitá silikónová roztieraná, hr. 1,5 mm, SÉPIOVÁ HNEDÁ | m2 | 71.22 | 14.737 | 1049.569 |  |  |  | znížená | 0.348 | 24.7846 | 0.00232 | 0.16523 | 0 | 0 | 4 | K | 2 |  |  |  | ROZPOCET | 0 | 1049.569 | 0 | 0 | 0 | 2 | 1049.569 | 4 | 1148872546
| VV |  | "FASÁDNA OMIETKA SILIKÓNOVÁ, ZRNO 1,5 mm, ŠKRABANÁ, ODTIEŇ: SÉPIOVÁ HNEDÁ" | [15 empty] | VV | 2 | 1 | True | 0 | ROZPOCET
| VV |  | "Fasáda" 16,91*2+18,7*2 |  | 71.22 | [13 empty] | VV | 2 | 2 | True | 0 | ROZPOCET
| VV |  | Súčet |  | 71.22 | [13 empty] | VV | 2 | 4 | True | 1 | ROZPOCET
83 | K | 622461052.S.R3-V | Vonkajšia omietka stien pastovitá silikónová roztieraná, hr. 1,5 mm, SÉPIOVÁ HNEDÁ, VZORKOVANIE | m2 | 6 | 14.737 | 88.422 |  |  |  | znížená | 0.348 | 2.088 | 0.00232 | 0.01392 | 0 | 0 | 4 | K | 2 |  |  |  | ROZPOCET | 0 | 88.422 | 0 | 0 | 0 | 2 | 88.422 | 4 | 1202386002
| VV |  | "TS - Postup realizácie fasádnych omietok" 3*2 |  | 6 | [13 empty] | VV | 2 | 2 | True | 0 | ROZPOCET
| VV |  | Súčet |  | 6 | [13 empty] | VV | 2 | 4 | True | 1 | ROZPOCET
84 | K | 622461055.S.R | Vonkajšia omietka stien pastovitá silikónová roztieraná, hr. 3 mm, SVETLO BÉŽOVÁ | m2 | 350.773 | 19.803 | 6946.358 |  |  |  | znížená | 0.378 | 132.5922 | 0.00392 | 1.375 | 0 | 0 | 4 | K | 2 |  |  |  | ROZPOCET | 0 | 6946.358 | 0 | 0 | 0 | 2 | 6946.358 | 4 | 1592229598
| VV |  | "FASÁDNA OMIETKA SILIKÓNOVÁ, VALČEKOVANÁ, ZRNO 3 mm, ŠKRABANÁ, ODTIEŇ: SVETLO BÉŽOVÁ" | [15 empty] | VV | 2 | 1 | True | 0 | ROZPOCET
| VV |  | "Fasáda"44,32*4+49,8*4 |  | 376.48 | [13 empty] | VV | 2 | 2 | True | 0 | ROZPOCET
| VV |  | -"Odpočet otvoru"(4*1*2+2*1*2+10*2*2+1*2*2+4*3*1+3*2*2,35+2*2,89*2,6) |  | -97.128 | [13 empty] | VV | 2 | 2 | True | 0 | ROZPOCET
| VV |  | "Ostenie otvoru" | [15 empty] | VV | 2 | 1 | True | 0 | ROZPOCET
| VV |  | "O03 - 1000x2000 mm - 4 ks" 4*(1+2)*2*0,35 |  | 8.4 | [13 empty] | VV | 2 | 2 | True | 0 | ROZPOCET
| VV |  | "O04 - 1000x2000 mm - 2 ks" 2*(1+2)*2*0,35 |  | 4.2 | [13 empty] | VV | 2 | 2 | True | 0 | ROZPOCET
| VV |  | "O05 - 2000x2000 mm - 10 ks" 10*(2+2)*2*0,35 |  | 28 | [13 empty] | VV | 2 | 2 | True | 0 | ROZPOCET
| VV |  | "O06 - 2000x2000 mm - 1 ks" 1*(2+2)*2*0,35 |  | 2.8 | [13 empty] | VV | 2 | 2 | True | 0 | ROZPOCET
| VV |  | "O07 - 3000x1000 mm - 4 ks" 4*(3+1)*2*0,35 |  | 11.2 | [13 empty] | VV | 2 | 2 | True | 0 | ROZPOCET
| VV |  | "O08 - 2000x2350 mm - 3 ks" 3*(2+2,35)*2*0,35 |  | 9.135 | [13 empty] | VV | 2 | 2 | True | 0 | ROZPOCET
| VV |  | "D10 - 2 890×2 600 mm" 2*(2,89+2,6)*2*0,35 |  | 7.686 | [13 empty] | VV | 2 | 2 | True | 0 | ROZPOCET
| VV |  | Súčet |  | 350.773 | [13 empty] | VV | 2 | 4 | True | 1 | ROZPOCET
85 | K | 622461055.S.R-V | Vonkajšia omietka stien pastovitá silikónová roztieraná, hr. 3 mm, SVETLO BÉŽOVÁ, VZORKOVANIE | m2 | 6 | 19.803 | 118.818 |  |  |  | znížená | 0.378 | 2.268 | 0.00392 | 0.02352 | 0 | 0 | 4 | K | 2 |  |  |  | ROZPOCET | 0 | 118.818 | 0 | 0 | 0 | 2 | 118.818 | 4 | 160119520
| VV |  | "TS - Postup realizácie fasádnych omietok" 3*2 |  | 6 | [13 empty] | VV | 2 | 2 | True | 0 | ROZPOCET
| VV |  | Súčet |  | 6 | [13 empty] | VV | 2 | 4 | True | 1 | ROZPOCET
86 | K | 625250392.S.R | Kontaktný zatepľovací systém z grafitového EPS hr. 250 mm, zatĺkacie kotvy, vrátane systémových profilov | m2 | 137.55 | 78.304 | 10770.715 |  |  |  | znížená | 0.819 | 112.6535 | 0.01407 | 1.9353 | 0 | 0 | 4 | K | 2 |  |  |  | ROZPOCET | 0 | 10770.715 | 0 | 0 | 0 | 2 | 10770.715 | 4 | -386868685
| VV |  | "FASÁDNA OMIETKA SILIKÓNOVÁ, ZRNO 1,5, ŠKRABANÁ, ODTIEŇ: ČISTÁ BIELA / ANTRACITOVÁ/SÉPIOVÁ HNEDÁ" | [15 empty] | VV | 2 | 1 | True | 0 | ROZPOCET
| VV |  | "Fasáda" 11,35*5+12,48*6+1,48*4 |  | 137.55 | [13 empty] | VV | 2 | 2 | True | 0 | ROZPOCET
| VV |  | Súčet |  | 137.55 | [13 empty] | VV | 2 | 4 | True | 1 | ROZPOCET
87 | K | 625250543.S.R | Kontaktný zatepľovací systém soklovej alebo vodou namáhanej časti hr. 50 mm, skrutkovacie kotvy, vrátane systémových profilov | m2 | 28 | 39.576 | 1108.128 |  |  |  | znížená | 0.792 | 22.176 | 0.01136 | 0.31808 | 0 | 0 | 4 | K | 2 |  |  |  | ROZPOCET | 0 | 1108.128 | 0 | 0 | 0 | 2 | 1108.128 | 4 | -1205532871
| VV |  | "Stĺpy - zateplenie" 0,25*4*2,8*10 |  | 28 | [13 empty] | VV | 2 | 2 | True | 0 | ROZPOCET
| VV |  | Súčet |  | 28 | [13 empty] | VV | 2 | 4 | True | 1 | ROZPOCET
88 | K | 625250553.S.R | Kontaktný zatepľovací systém soklovej alebo vodou namáhanej časti hr. 150 mm, skrutkovacie kotvy, vrátane systémových profilov | m2 | 74.395 | 59.628 | 4436.025 |  |  |  | znížená | 0.794 | 59.0696 | 0.01463 | 1.0884 | 0 | 0 | 4 | K | 2 |  |  |  | ROZPOCET | 0 | 4436.025 | 0 | 0 | 0 | 2 | 4436.025 | 4 | -667682403
| VV |  | "Zateplenie XPS hr.150 mm" | [15 empty] | VV | 2 | 1 | True | 0 | ROZPOCET
| VV |  | (3,5+0,35)*(16+9,2)+3,5*0,75-25,25 |  | 74.395 | [13 empty] | VV | 2 | 2 | True | 0 | ROZPOCET
| VV |  | Súčet |  | 74.395 | [13 empty] | VV | 2 | 4 | True | 1 | ROZPOCET
89 | K | 625250558.S.R | Kontaktný zatepľovací systém soklovej alebo vodou namáhanej časti hr. 200 mm, skrutkovacie kotvy, vrátane systémových profilov | m2 | 31.55 | 79.658 | 2513.21 |  |  |  | znížená | 0.874 | 27.5747 | 0.01626 | 0.513 | 0 | 0 | 4 | K | 2 |  |  |  | ROZPOCET | 0 | 2513.21 | 0 | 0 | 0 | 2 | 2513.21 | 4 | 2024694313
| VV |  | "Fasáda" 1*(1,4+1,7+1,9+0,7+0,6)+25,25 |  | 31.55 | [13 empty] | VV | 2 | 2 | True | 0 | ROZPOCET
| VV |  | Súčet |  | 31.55 | [13 empty] | VV | 2 | 4 | True | 1 | ROZPOCET
90 | K | 625250612.S.R | Kontaktný zatepľovací systém soklovej alebo vodou namáhanej časti ostenia hr. 20 mm, vrátane systémových profilov | m2 | 83.307 | 40.45 | 3369.768 |  |  |  | znížená | 1.153 | 96.053 | 0.01023 | 0.85223 | 0 | 0 | 4 | K | 2 |  |  |  | ROZPOCET | 0 | 3369.768 | 0 | 0 | 0 | 2 | 3369.768 | 4 | 344058049
| VV |  | "Ostenie otvoru" | [15 empty] | VV | 2 | 1 | True | 0 | ROZPOCET
| VV |  | "O01 - 3000x700 mm - 1 ks" 1*(3+0,7)*2*0,35 |  | 2.59 | [13 empty] | VV | 2 | 2 | True | 0 | ROZPOCET
| VV |  | "O02 - 2000x2000 mm - 1 ks" 1*(2+2)*2*0,35 |  | 2.8 | [13 empty] | VV | 2 | 2 | True | 0 | ROZPOCET
| VV |  | "O03 - 1000x2000 mm - 4 ks" 4*(1+2)*2*0,35 |  | 8.4 | [13 empty] | VV | 2 | 2 | True | 0 | ROZPOCET
| VV |  | "O04 - 1000x2000 mm - 2 ks" 2*(1+2)*2*0,35 |  | 4.2 | [13 empty] | VV | 2 | 2 | True | 0 | ROZPOCET
| VV |  | "O05 - 2000x2000 mm - 10 ks" 10*(2+2)*2*0,35 |  | 28 | [13 empty] | VV | 2 | 2 | True | 0 | ROZPOCET
| VV |  | "O06 - 2000x2000 mm - 1 ks" 1*(2+2)*2*0,35 |  | 2.8 | [13 empty] | VV | 2 | 2 | True | 0 | ROZPOCET
| VV |  | "O07 - 3000x1000 mm - 4 ks" 4*(3+1)*2*0,35 |  | 11.2 | [13 empty] | VV | 2 | 2 | True | 0 | ROZPOCET
| VV |  | "O08 - 2000x2350 mm - 3 ks" 3*(2+2,35)*2*0,35 |  | 9.135 | [13 empty] | VV | 2 | 2 | True | 0 | ROZPOCET
| VV |  | "D01 - 2 190×2 450 mm - 1 ks" 1*(2,19+2,45)*2*0,35 |  | 3.248 | [13 empty] | VV | 2 | 2 | True | 0 | ROZPOCET
| VV |  | "D02 - 2 190×2 450 mm - 1 ks" 1*(2,19+2,45)*2*0,35 |  | 3.248 | [13 empty] | VV | 2 | 2 | True | 0 | ROZPOCET
| VV |  | "D10 - 2 890×2 600 mm" 2*(2,89+2,6)*2*0,35 |  | 7.686 | [13 empty] | VV | 2 | 2 | True | 0 | ROZPOCET
| VV |  | Súčet |  | 83.307 | [13 empty] | VV | 2 | 4 | True | 1 | ROZPOCET
91 | K | 625250713.S.R | Kontaktný zatepľovací systém z minerálnej vlny hr. 200 mm, skrutkovacie kotvy, vrátane systémových profilov | m2 | 372.021 | 88.213 | 32817.088 |  |  |  | znížená | 1.014 | 377.2293 | 0.03978 | 14.799 | 0 | 0 | 4 | K | 2 |  |  |  | ROZPOCET | 0 | 32817.088 | 0 | 0 | 0 | 2 | 32817.088 | 4 | 1721108593
| VV |  | "FASÁDNA OMIETKA SILIKÓNOVÁ, ZRNO 1,5, ŠKRABANÁ, ODTIEŇ: ČISTÁ BIELA / ANTRACITOVÁ/SÉPIOVÁ HNEDÁ" | [15 empty] | VV | 2 | 1 | True | 0 | ROZPOCET
| VV |  | "Fasáda" 0,3*16+1,8*(1,4+1,7+1,9+0,7+0,6)+16,91*2+18,7*2+5,309 |  | 92.669 | [13 empty] | VV | 2 | 2 | True | 0 | ROZPOCET
| VV |  | "FASÁDNA OMIETKA SILIKÓNOVÁ, VALČEKOVANÁ, ZRNO 3, ŠKRABANÁ, ODTIEŇ: SVETLO BÉŽOVÁ" | [15 empty] | VV | 2 | 1 | True | 0 | ROZPOCET
| VV |  | "Fasáda"44,32*4+49,8*4 |  | 376.48 | [13 empty] | VV | 2 | 2 | True | 0 | ROZPOCET
| VV |  | -"Odpočet otvoru"(4*1*2+2*1*2+10*2*2+1*2*2+4*3*1+3*2*2,35+2*2,89*2,6) |  | -97.128 | [13 empty] | VV | 2 | 2 | True | 0 | ROZPOCET
| VV |  | Súčet |  | 372.021 | [13 empty] | VV | 2 | 4 | True | 1 | ROZPOCET
92 | K | 625250716.S.R | Kontaktný zatepľovací systém z minerálnej vlny hr. 250 mm, skrutkovacie kotvy, vrátane systémových profilov | m2 | 136.08 | 111.04 | 15110.323 |  |  |  | znížená | 1.018 | 138.5294 | 0.04778 | 6.5019 | 0 | 0 | 4 | K | 2 |  |  |  | ROZPOCET | 0 | 15110.323 | 0 | 0 | 0 | 2 | 15110.323 | 4 | -1299802952
| VV |  | "Podhľad 1.PP" | [15 empty] | VV | 2 | 1 | True | 0 | ROZPOCET
| VV |  | (4,025+0,35*2+3,675)*(3,825*2+3,85+3,9+0,4*2) |  | 136.08 | [13 empty] | VV | 2 | 2 | True | 0 | ROZPOCET
| VV |  | Súčet |  | 136.08 | [13 empty] | VV | 2 | 4 | True | 1 | ROZPOCET
93 | K | 632001011.S | Zhotovenie separačnej fólie v podlahových vrstvách z PE | m2 | 533.842 | 0.211 | 112.641 |  |  |  | znížená | 0.01 | 5.3384 | 0 | 0 | 0 | 0 | 4 | K | 2 |  |  |  | ROZPOCET | 0 | 112.641 | 0 | 0 | 0 | 2 | 112.641 | 4 | -697393765
| VV |  | "PE fólia" | [15 empty] | VV | 2 | 1 | True | 0 | ROZPOCET
| VV |  | "1.PP" | [15 empty] | VV | 2 | 1 | True | 0 | ROZPOCET
| VV |  | "1.01" 22,8 |  | 22.8 | [13 empty] | VV | 2 | 2 | True | 0 | ROZPOCET
| VV |  | "1.02" 21,78 |  | 21.78 | [13 empty] | VV | 2 | 2 | True | 0 | ROZPOCET
| VV |  | "1.04" 3,48 |  | 3.48 | [13 empty] | VV | 2 | 2 | True | 0 | ROZPOCET
| VV |  | "1.05" 2,67 |  | 2.67 | [13 empty] | VV | 2 | 2 | True | 0 | ROZPOCET
| VV |  | "1.06" 1,91 |  | 1.91 | [13 empty] | VV | 2 | 2 | True | 0 | ROZPOCET
| VV |  | "1.07" 3,44 |  | 3.44 | [13 empty] | VV | 2 | 2 | True | 0 | ROZPOCET
| VV |  | "1.08" 7,41 |  | 7.41 | [13 empty] | VV | 2 | 2 | True | 0 | ROZPOCET
| VV |  | "1.09" 11,17 |  | 11.17 | [13 empty] | VV | 2 | 2 | True | 0 | ROZPOCET
| VV |  | "1.10" 17,8 |  | 17.8 | [13 empty] | VV | 2 | 2 | True | 0 | ROZPOCET
| VV |  | "1.11" 19,13 |  | 19.13 | [13 empty] | VV | 2 | 2 | True | 0 | ROZPOCET
| VV |  | "1.NP" | [15 empty] | VV | 2 | 1 | True | 0 | ROZPOCET
| VV |  | "1.01" 11,14 |  | 11.14 | [13 empty] | VV | 2 | 2 | True | 0 | ROZPOCET
| VV |  | "1.03" 3,6*1,46 |  | 5.256 | [13 empty] | VV | 2 | 2 | True | 0 | ROZPOCET
| VV |  | "1.04" 15,25 |  | 15.25 | [13 empty] | VV | 2 | 2 | True | 0 | ROZPOCET
| VV |  | "1.05" 51,88 |  | 51.88 | [13 empty] | VV | 2 | 2 | True | 0 | ROZPOCET
| VV |  | "1.06" 3,3 |  | 3.3 | [13 empty] | VV | 2 | 2 | True | 0 | ROZPOCET
| VV |  | "1.07" 8,73 |  | 8.73 | [13 empty] | VV | 2 | 2 | True | 0 | ROZPOCET
| VV |  | "1.08" 23,74 |  | 23.74 | [13 empty] | VV | 2 | 2 | True | 0 | ROZPOCET
| VV |  | "1.09" 8,06 |  | 8.06 | [13 empty] | VV | 2 | 2 | True | 0 | ROZPOCET
| VV |  | "1.10" 15,72 |  | 15.72 | [13 empty] | VV | 2 | 2 | True | 0 | ROZPOCET
| VV |  | "1.11" 6,9 |  | 6.9 | [13 empty] | VV | 2 | 2 | True | 0 | ROZPOCET
| VV |  | "1.13" 6,46 |  | 6.46 | [13 empty] | VV | 2 | 2 | True | 0 | ROZPOCET
| VV |  | "1.14" 15,36 |  | 15.36 | [13 empty] | VV | 2 | 2 | True | 0 | ROZPOCET
| VV |  | "1.15" 7,56 |  | 7.56 | [13 empty] | VV | 2 | 2 | True | 0 | ROZPOCET
| VV |  | "1.16" 23,74 |  | 23.74 | [13 empty] | VV | 2 | 2 | True | 0 | ROZPOCET
| VV |  | "1.17" 8,03 |  | 8.03 | [13 empty] | VV | 2 | 2 | True | 0 | ROZPOCET
| VV |  | "2.NP" | [15 empty] | VV | 2 | 1 | True | 0 | ROZPOCET
| VV |  | "2.01" 11,14 |  | 11.14 | [13 empty] | VV | 2 | 2 | True | 0 | ROZPOCET
| VV |  | "2.03" 3,6*1,46 |  | 5.256 | [13 empty] | VV | 2 | 2 | True | 0 | ROZPOCET
| VV |  | "2.04" 15,25 |  | 15.25 | [13 empty] | VV | 2 | 2 | True | 0 | ROZPOCET
| VV |  | "2.05" 51,88 |  | 51.88 | [13 empty] | VV | 2 | 2 | True | 0 | ROZPOCET
| VV |  | "2.06" 3,3 |  | 3.3 | [13 empty] | VV | 2 | 2 | True | 0 | ROZPOCET
| VV |  | "2.07" 8,73 |  | 8.73 | [13 empty] | VV | 2 | 2 | True | 0 | ROZPOCET
| VV |  | "2.08" 23,74 |  | 23.74 | [13 empty] | VV | 2 | 2 | True | 0 | ROZPOCET
| VV |  | "2.09" 8,06 |  | 8.06 | [13 empty] | VV | 2 | 2 | True | 0 | ROZPOCET
| VV |  | "2.10" 15,72 |  | 15.72 | [13 empty] | VV | 2 | 2 | True | 0 | ROZPOCET
| VV |  | "2.11" 6,9 |  | 6.9 | [13 empty] | VV | 2 | 2 | True | 0 | ROZPOCET
| VV |  | "2.13" 6,46 |  | 6.46 | [13 empty] | VV | 2 | 2 | True | 0 | ROZPOCET
| VV |  | "2.14" 15,36 |  | 15.36 | [13 empty] | VV | 2 | 2 | True | 0 | ROZPOCET
| VV |  | "2.15" 7,56 |  | 7.56 | [13 empty] | VV | 2 | 2 | True | 0 | ROZPOCET
| VV |  | "2.16" 23,74 |  | 23.74 | [13 empty] | VV | 2 | 2 | True | 0 | ROZPOCET
| VV |  | "2.17" 8,03 |  | 8.03 | [13 empty] | VV | 2 | 2 | True | 0 | ROZPOCET
| VV |  | Súčet |  | 533.842 | [13 empty] | VV | 2 | 4 | True | 1 | ROZPOCET
94 | M | 283230007500.S | Oddeľovacia fólia na potery | m2 | 613.918 | 0.71 | 435.882 |  |  |  | znížená | 0 | 0 | 0.0001 | 0.061392 | 0 | 0 | 8 | M | 2 |  |  |  | ROZPOCET | 0 | 435.882 | 0 | 0 | 0 | 2 | 435.882 | 4 | 1816906726
95 | K | 632001021.S | Zhotovenie okrajovej dilatačnej pásky z PE | m | 440.05 | 0.318 | 139.936 |  |  |  | znížená | 0.015 | 6.6007 | 0 | 0 | 0 | 0 | 4 | K | 2 |  |  |  | ROZPOCET | 0 | 139.936 | 0 | 0 | 0 | 2 | 139.936 | 4 | 426370957
| VV |  | "PE fólia - dilatačná páska po obvode" | [15 empty] | VV | 2 | 1 | True | 0 | ROZPOCET
| VV |  | "1.PP" | [15 empty] | VV | 2 | 1 | True | 0 | ROZPOCET
| VV |  | "1.01" (0,3+4,55+8,25-1,33*2-0,98+3+0,5+0,3) |  | 13.26 | [13 empty] | VV | 2 | 2 | True | 0 | ROZPOCET
| VV |  | "1.02" (4,55+3,6+6,05+3,2) |  | 17.4 | [13 empty] | VV | 2 | 2 | True | 0 | ROZPOCET
| VV |  | "1.04" (1,9+1,91)*2-0,98 |  | 6.64 | [13 empty] | VV | 2 | 2 | True | 0 | ROZPOCET
| VV |  | "1.05" (1,91+1,4)*2-0,88 |  | 5.74 | [13 empty] | VV | 2 | 2 | True | 0 | ROZPOCET
| VV |  | "1.06" (1,91+1)*2-0,88 |  | 4.94 | [13 empty] | VV | 2 | 2 | True | 0 | ROZPOCET
| VV |  | "1.07" (1,91+1,8)*2-0,98 |  | 6.44 | [13 empty] | VV | 2 | 2 | True | 0 | ROZPOCET
| VV |  | "1.08" (3,7+2)*2-0,98*2 |  | 9.44 | [13 empty] | VV | 2 | 2 | True | 0 | ROZPOCET
| VV |  | "1.09" (6,52+1,65)*2-(1,33+0,98*3+0,88*2) |  | 10.31 | [13 empty] | VV | 2 | 2 | True | 0 | ROZPOCET
| VV |  | "1.10" (4,25+4,02)*2-0,98-2,19 |  | 13.37 | [13 empty] | VV | 2 | 2 | True | 0 | ROZPOCET
| VV |  | "1.11" (4,25+4,5)*2-0,98-1,33 |  | 15.19 | [13 empty] | VV | 2 | 2 | True | 0 | ROZPOCET
| VV |  | "1.NP" | [15 empty] | VV | 2 | 1 | True | 0 | ROZPOCET
| VV |  | "1.01" (3,85+2,7+0,5+1,4+0,3)-(1,4+1,33) |  | 6.02 | [13 empty] | VV | 2 | 2 | True | 0 | ROZPOCET
| VV |  | "1.03" (3,6+1,46) |  | 5.06 | [13 empty] | VV | 2 | 2 | True | 0 | ROZPOCET
| VV |  | "1.04" (3,77+4,25+3,2+2,31+0,43+0,14)-(1,33+1,8) |  | 10.97 | [13 empty] | VV | 2 | 2 | True | 0 | ROZPOCET
| VV |  | "1.05" (0,3+0,7+0,3+3,6+8,25+5,8+3,7+0,3+0,5*2) |  | 23.95 | [13 empty] | VV | 2 | 2 | True | 0 | ROZPOCET
| VV |  | "1.06" (2,31+1,43)*2-1 |  | 6.48 | [13 empty] | VV | 2 | 2 | True | 0 | ROZPOCET
| VV |  | "1.07" (5,46+1,8+3,15+0,14+1,43)-(1,33*2) |  | 9.32 | [13 empty] | VV | 2 | 2 | True | 0 | ROZPOCET
| VV |  | "1.08" (6,35+3,7)*2-1,33 |  | 18.77 | [13 empty] | VV | 2 | 2 | True | 0 | ROZPOCET
| VV |  | "1.09" (3,7+2,12)*2-1,35 |  | 10.29 | [13 empty] | VV | 2 | 2 | True | 0 | ROZPOCET
| VV |  | "1.10" (3,7+4,25)*2-1,33*2 |  | 13.24 | [13 empty] | VV | 2 | 2 | True | 0 | ROZPOCET
| VV |  | "1.11" (2,31+3,15)*2-1,33 |  | 9.59 | [13 empty] | VV | 2 | 2 | True | 0 | ROZPOCET
| VV |  | "1.13" (0,14+3,45*2+1,8+1,65)-1,33*2 |  | 7.83 | [13 empty] | VV | 2 | 2 | True | 0 | ROZPOCET
| VV |  | "1.14" (4,25+3,7)*2-1,33*2 |  | 13.24 | [13 empty] | VV | 2 | 2 | True | 0 | ROZPOCET
| VV |  | "1.15" (2,31+2,2+1,25)*2-1,33 |  | 10.19 | [13 empty] | VV | 2 | 2 | True | 0 | ROZPOCET
| VV |  | "1.16" (3,7+6,35)*2-(2*2+1,33+1,35) |  | 13.42 | [13 empty] | VV | 2 | 2 | True | 0 | ROZPOCET
| VV |  | "1.17" (2,12+2,45+1,25)*2-1,35 |  | 10.29 | [13 empty] | VV | 2 | 2 | True | 0 | ROZPOCET
| VV |  | "2.NP" | [15 empty] | VV | 2 | 1 | True | 0 | ROZPOCET
| VV |  | "2.01" (3,85+2,7+0,5+1,4+0,3)-(1,4+1,33) |  | 6.02 | [13 empty] | VV | 2 | 2 | True | 0 | ROZPOCET
| VV |  | "2.03" (3,6+1,46) |  | 5.06 | [13 empty] | VV | 2 | 2 | True | 0 | ROZPOCET
| VV |  | "2.04" (3,77+4,25+3,2+2,31+0,43+0,14)-(1,33+1,8) |  | 10.97 | [13 empty] | VV | 2 | 2 | True | 0 | ROZPOCET
| VV |  | "2.05" (0,3+0,7+0,3+3,6+8,25+5,8+3,7+0,3+0,5*2) |  | 23.95 | [13 empty] | VV | 2 | 2 | True | 0 | ROZPOCET
| VV |  | "2.06" (2,31+1,43)*2-1 |  | 6.48 | [13 empty] | VV | 2 | 2 | True | 0 | ROZPOCET
| VV |  | "2.07" (5,46+1,8+3,15+0,14+1,43)-(1,33*2) |  | 9.32 | [13 empty] | VV | 2 | 2 | True | 0 | ROZPOCET
| VV |  | "2.08" (6,35+3,7)*2-1,33 |  | 18.77 | [13 empty] | VV | 2 | 2 | True | 0 | ROZPOCET
| VV |  | "2.09" (3,7+2,12)*2-1,35 |  | 10.29 | [13 empty] | VV | 2 | 2 | True | 0 | ROZPOCET
| VV |  | "2.10" (3,7+4,25)*2-1,33*2 |  | 13.24 | [13 empty] | VV | 2 | 2 | True | 0 | ROZPOCET
| VV |  | "2.11" (2,31+3,15)*2-1,33 |  | 9.59 | [13 empty] | VV | 2 | 2 | True | 0 | ROZPOCET
| VV |  | "2.13" (0,14+3,45*2+1,8+1,65)-1,33*2 |  | 7.83 | [13 empty] | VV | 2 | 2 | True | 0 | ROZPOCET
| VV |  | "2.14" (4,25+3,7)*2-1,33*2 |  | 13.24 | [13 empty] | VV | 2 | 2 | True | 0 | ROZPOCET
| VV |  | "2.15" (2,31+2,2+1,25)*2-1,33 |  | 10.19 | [13 empty] | VV | 2 | 2 | True | 0 | ROZPOCET
| VV |  | "2.16" (3,7+6,35)*2-(2*2+1,33+1,35) |  | 13.42 | [13 empty] | VV | 2 | 2 | True | 0 | ROZPOCET
| VV |  | "2.17" (2,12+2,45+1,25)*2-1,35 |  | 10.29 | [13 empty] | VV | 2 | 2 | True | 0 | ROZPOCET
| VV |  | Súčet |  | 440.05 | [13 empty] | VV | 2 | 4 | True | 1 | ROZPOCET
96 | M | 283320004800.S | Okrajová dilatačná páska z PE 100/5 mm bez fólie na oddilatovanie poterov od stenových konštrukcií | m | 444.451 | 0.465 | 206.67 |  |  |  | znížená | 0 | 0 | 0.00015 | 0.066668 | 0 | 0 | 8 | M | 2 |  |  |  | ROZPOCET | 0 | 206.67 | 0 | 0 | 0 | 2 | 206.67 | 4 | 190867199
97 | K | 632200060.S | Montáž dlažby 500x500 mm kladená na sucho na rektifikačné terče výšky do 25 mm na plochých strechách | m2 | 13.65 | 17.586 | 240.049 |  |  |  | znížená | 0.297 | 4.0541 | 0.00024 | 0.003276 | 0 | 0 | 4 | K | 2 |  |  |  | ROZPOCET | 0 | 240.049 | 0 | 0 | 0 | 2 | 240.049 | 4 | 96098098
| VV |  | "Terasa 2.NP" 1,95*7 |  | 13.65 | [13 empty] | VV | 2 | 2 | True | 0 | ROZPOCET
| VV |  | Súčet |  | 13.65 | [13 empty] | VV | 2 | 4 | True | 1 | ROZPOCET
98 | M | 592460022900.S.R | GRESOVÁ DLAŽBA hr. 50 mm | m2 | 13.923 | 42.498 | 591.7 |  |  |  | znížená | 0 | 0 | 0.11 | 1.5315 | 0 | 0 | 8 | M | 2 |  |  |  | ROZPOCET | 0 | 591.7 | 0 | 0 | 0 | 2 | 591.7 | 4 | -1214584206
99 | K | 632440158.S | Anhydritový samonivelizačný poter, pevnosti v tlaku 30 MPa, hr. 50 mm | m2 | 533.842 | 43.314 | 23122.832 |  |  |  | znížená | 0.261 | 139.3328 | 0.0918 | 49.0067 | 0 | 0 | 4 | K | 2 |  |  |  | ROZPOCET | 0 | 23122.832 | 0 | 0 | 0 | 2 | 23122.832 | 4 | 1212339725
| VV |  | "Anhydritový poter hr. 50 mm" | [15 empty] | VV | 2 | 1 | True | 0 | ROZPOCET
| VV |  | "1.PP" | [15 empty] | VV | 2 | 1 | True | 0 | ROZPOCET
| VV |  | "1.01" 22,8 |  | 22.8 | [13 empty] | VV | 2 | 2 | True | 0 | ROZPOCET
| VV |  | "1.02" 21,78 |  | 21.78 | [13 empty] | VV | 2 | 2 | True | 0 | ROZPOCET
| VV |  | "1.04" 3,48 |  | 3.48 | [13 empty] | VV | 2 | 2 | True | 0 | ROZPOCET
| VV |  | "1.05" 2,67 |  | 2.67 | [13 empty] | VV | 2 | 2 | True | 0 | ROZPOCET
| VV |  | "1.06" 1,91 |  | 1.91 | [13 empty] | VV | 2 | 2 | True | 0 | ROZPOCET
| VV |  | "1.07" 3,44 |  | 3.44 | [13 empty] | VV | 2 | 2 | True | 0 | ROZPOCET
| VV |  | "1.08" 7,41 |  | 7.41 | [13 empty] | VV | 2 | 2 | True | 0 | ROZPOCET
| VV |  | "1.09" 11,17 |  | 11.17 | [13 empty] | VV | 2 | 2 | True | 0 | ROZPOCET
| VV |  | "1.10" 17,8 |  | 17.8 | [13 empty] | VV | 2 | 2 | True | 0 | ROZPOCET
| VV |  | "1.11" 19,13 |  | 19.13 | [13 empty] | VV | 2 | 2 | True | 0 | ROZPOCET
| VV |  | "1.NP" | [15 empty] | VV | 2 | 1 | True | 0 | ROZPOCET
| VV |  | "1.01" 11,14 |  | 11.14 | [13 empty] | VV | 2 | 2 | True | 0 | ROZPOCET
| VV |  | "1.03" 3,6*1,46 |  | 5.256 | [13 empty] | VV | 2 | 2 | True | 0 | ROZPOCET
| VV |  | "1.04" 15,25 |  | 15.25 | [13 empty] | VV | 2 | 2 | True | 0 | ROZPOCET
| VV |  | "1.05" 51,88 |  | 51.88 | [13 empty] | VV | 2 | 2 | True | 0 | ROZPOCET
| VV |  | "1.06" 3,3 |  | 3.3 | [13 empty] | VV | 2 | 2 | True | 0 | ROZPOCET
| VV |  | "1.07" 8,73 |  | 8.73 | [13 empty] | VV | 2 | 2 | True | 0 | ROZPOCET
| VV |  | "1.08" 23,74 |  | 23.74 | [13 empty] | VV | 2 | 2 | True | 0 | ROZPOCET
| VV |  | "1.09" 8,06 |  | 8.06 | [13 empty] | VV | 2 | 2 | True | 0 | ROZPOCET
| VV |  | "1.10" 15,72 |  | 15.72 | [13 empty] | VV | 2 | 2 | True | 0 | ROZPOCET
| VV |  | "1.11" 6,9 |  | 6.9 | [13 empty] | VV | 2 | 2 | True | 0 | ROZPOCET
| VV |  | "1.13" 6,46 |  | 6.46 | [13 empty] | VV | 2 | 2 | True | 0 | ROZPOCET
| VV |  | "1.14" 15,36 |  | 15.36 | [13 empty] | VV | 2 | 2 | True | 0 | ROZPOCET
| VV |  | "1.15" 7,56 |  | 7.56 | [13 empty] | VV | 2 | 2 | True | 0 | ROZPOCET
| VV |  | "1.16" 23,74 |  | 23.74 | [13 empty] | VV | 2 | 2 | True | 0 | ROZPOCET
| VV |  | "1.17" 8,03 |  | 8.03 | [13 empty] | VV | 2 | 2 | True | 0 | ROZPOCET
| VV |  | "2.NP" | [15 empty] | VV | 2 | 1 | True | 0 | ROZPOCET
| VV |  | "2.01" 11,14 |  | 11.14 | [13 empty] | VV | 2 | 2 | True | 0 | ROZPOCET
| VV |  | "2.03" 3,6*1,46 |  | 5.256 | [13 empty] | VV | 2 | 2 | True | 0 | ROZPOCET
| VV |  | "2.04" 15,25 |  | 15.25 | [13 empty] | VV | 2 | 2 | True | 0 | ROZPOCET
| VV |  | "2.05" 51,88 |  | 51.88 | [13 empty] | VV | 2 | 2 | True | 0 | ROZPOCET
| VV |  | "2.06" 3,3 |  | 3.3 | [13 empty] | VV | 2 | 2 | True | 0 | ROZPOCET
| VV |  | "2.07" 8,73 |  | 8.73 | [13 empty] | VV | 2 | 2 | True | 0 | ROZPOCET
| VV |  | "2.08" 23,74 |  | 23.74 | [13 empty] | VV | 2 | 2 | True | 0 | ROZPOCET
| VV |  | "2.09" 8,06 |  | 8.06 | [13 empty] | VV | 2 | 2 | True | 0 | ROZPOCET
| VV |  | "2.10" 15,72 |  | 15.72 | [13 empty] | VV | 2 | 2 | True | 0 | ROZPOCET
| VV |  | "2.11" 6,9 |  | 6.9 | [13 empty] | VV | 2 | 2 | True | 0 | ROZPOCET
| VV |  | "2.13" 6,46 |  | 6.46 | [13 empty] | VV | 2 | 2 | True | 0 | ROZPOCET
| VV |  | "2.14" 15,36 |  | 15.36 | [13 empty] | VV | 2 | 2 | True | 0 | ROZPOCET
| VV |  | "2.15" 7,56 |  | 7.56 | [13 empty] | VV | 2 | 2 | True | 0 | ROZPOCET
| VV |  | "2.16" 23,74 |  | 23.74 | [13 empty] | VV | 2 | 2 | True | 0 | ROZPOCET
| VV |  | "2.17" 8,03 |  | 8.03 | [13 empty] | VV | 2 | 2 | True | 0 | ROZPOCET
| VV |  | Súčet |  | 533.842 | [13 empty] | VV | 2 | 4 | True | 1 | ROZPOCET
| D | 9 | Ostatné konštrukcie a práce-búranie |  |  |  | 22611.69 | [5 empty] | 472.8363 |  | 57.5336 |  | 0 | 1 | D | 1 |  |  |  | ROZPOCET | [6 empty] | 22611.69
100 | K | 935111111.S | Osadenie priekopového žľabu z betónových priekop. tvárnic šírky do 500 mm | m | 42.4 | 6.445 | 273.268 |  |  |  | znížená | 0.169 | 7.1656 | 0.11743 | 4.979 | 0 | 0 | 4 | K | 2 |  |  |  | ROZPOCET | 0 | 273.268 | 0 | 0 | 0 | 2 | 273.268 | 4 | -1509764519
| VV |  | "Drenáž" (16,375*2+9,65) |  | 42.4 | [13 empty] | VV | 2 | 2 | True | 0 | ROZPOCET
| VV |  | Súčet |  | 42.4 | [13 empty] | VV | 2 | 4 | True | 1 | ROZPOCET
101 | M | 592270000300.S | Tvárnica priekopová a melioračná, prídlažba betónová, rozmer 500x250x80 mm | ks | 171.296 | 3.109 | 532.559 |  |  |  | znížená | 0 | 0 | 0.0223 | 3.8199 | 0 | 0 | 8 | M | 2 |  |  |  | ROZPOCET | 0 | 532.559 | 0 | 0 | 0 | 2 | 532.559 | 4 | 154156228
| VV |  | 42,4*4,04 'Prepočítané koeficientom množstva |  | 171.296 | [13 empty] | VV | 2 | 2 | False | 1 | ROZPOCET
102 | K | 941941031.S | Montáž lešenia ľahkého pracovného radového s podlahami šírky od 0,80 do 1,00 m, výšky do 10 m | m2 | 930 | 3.235 | 3008.55 |  |  |  | znížená | 0.132 | 122.76 | 0.02571 | 23.9103 | 0 | 0 | 4 | K | 2 |  |  |  | ROZPOCET | 0 | 3008.55 | 0 | 0 | 0 | 2 | 3008.55 | 4 | 1115511450
103 | K | 941941191.S | Príplatok za prvý a každý ďalší i začatý mesiac použitia lešenia ľahkého pracovného radového s podlahami šírky od 0,80 do 1,00 m, výšky do 10 m | m2 | 2790 | 1.77 | 4938.3 |  |  |  | znížená | 0.006 | 16.74 | 0 | 0 | 0 | 0 | 4 | K | 2 |  |  |  | ROZPOCET | 0 | 4938.3 | 0 | 0 | 0 | 2 | 4938.3 | 4 | 1909198371
| VV |  | 930*3 'Prepočítané koeficientom množstva |  | 2790 | [13 empty] | VV | 2 | 2 | False | 1 | ROZPOCET
104 | K | 941941831.S | Demontáž lešenia ľahkého pracovného radového s podlahami šírky nad 0,80 do 1,00 m, výšky do 10 m | m2 | 930 | 2.122 | 1973.46 |  |  |  | znížená | 0.092 | 85.56 | 0.02571 | 23.9103 | 0 | 0 | 4 | K | 2 |  |  |  | ROZPOCET | 0 | 1973.46 | 0 | 0 | 0 | 2 | 1973.46 | 4 | -518949844
105 | K | 941955001.S | Lešenie ľahké pracovné pomocné, s výškou lešeňovej podlahy do 1,20 m | m2 | 566.9 | 4.063 | 2303.315 |  |  |  | znížená | 0.099 | 56.1231 | 0.00153 | 0.86736 | 0 | 0 | 4 | K | 2 |  |  |  | ROZPOCET | 0 | 2303.315 | 0 | 0 | 0 | 2 | 2303.315 | 4 | 1990331482
| VV |  | "1.PP" 111,58 |  | 111.58 | [13 empty] | VV | 2 | 2 | True | 0 | ROZPOCET
| VV |  | "1.NP" 234,63-0,69-6,28 |  | 227.66 | [13 empty] | VV | 2 | 2 | True | 0 | ROZPOCET
| VV |  | "2.NP" 234,63-0,69-6,28 |  | 227.66 | [13 empty] | VV | 2 | 2 | True | 0 | ROZPOCET
| VV |  | Súčet |  | 566.9 | [13 empty] | VV | 2 | 4 | True | 1 | ROZPOCET
106 | K | 952901111.S | Vyčistenie budov pri výške podlaží do 4 m | m2 | 566.9 | 5.878 | 3332.238 |  |  |  | znížená | 0.324 | 183.6756 | 5e-05 | 0.028345 | 0 | 0 | 4 | K | 2 |  |  |  | ROZPOCET | 0 | 3332.238 | 0 | 0 | 0 | 2 | 3332.238 | 4 | 1125775849
| VV |  | "1.PP" 111,58 |  | 111.58 | [13 empty] | VV | 2 | 2 | True | 0 | ROZPOCET
| VV |  | "1.NP" 234,63-0,69-6,28 |  | 227.66 | [13 empty] | VV | 2 | 2 | True | 0 | ROZPOCET
| VV |  | "2.NP" 234,63-0,69-6,28 |  | 227.66 | [13 empty] | VV | 2 | 2 | True | 0 | ROZPOCET
| VV |  | Súčet |  | 566.9 | [13 empty] | VV | 2 | 4 | True | 1 | ROZPOCET
107 | K | 959942000.S.R | Prestupy cez konštrukcie, vybúranie otvorov, drážkovanie pre profesie | kpl | 1 | 5500 | 5500 |  |  |  | znížená | 0.406 | 0.406 | 0.00916 | 0.00916 | 0 | 0 | 4 | K | 2 |  |  |  | ROZPOCET | 0 | 5500 | 0 | 0 | 0 | 2 | 5500 | 4 | 1439925218
108 | K | 959942000.S.R1 | Prvky na fasáde - vetracie mriežky | kpl | 1 | 750 | 750 |  |  |  | znížená | 0.406 | 0.406 | 0.00916 | 0.00916 | 0 | 0 | 4 | K | 2 |  |  |  | ROZPOCET | 0 | 750 | 0 | 0 | 0 | 2 | 750 | 4 | -744963106
| D | 99 | Presun hmôt HSV |  |  |  | 13973.519 | [5 empty] | 436.1339 |  | 0 |  | 0 | 1 | D | 1 |  |  |  | ROZPOCET | [6 empty] | 13973.519
109 | K | 998011002.S | Presun hmôt pre budovy (801, 803, 812), zvislá konštr. z tehál, tvárnic, z kovu výšky do 12 m | t | 1325.635 | 10.541 | 13973.519 |  |  |  | znížená | 0.329 | 436.1339 | 0 | 0 | 0 | 0 | 4 | K | 2 |  |  |  | ROZPOCET | 0 | 13973.519 | 0 | 0 | 0 | 2 | 13973.519 | 4 | -570658002
| D | PSV | Práce a dodávky PSV |  |  |  | 353086.905 | [5 empty] | 3276.5484 |  | 70.0322 |  | 0 | 2 | D | 0 |  |  |  | ROZPOCET | [6 empty] | 353086.905
| D | 711 | Izolácie proti vode a vlhkosti |  |  |  | 7797.065 | [5 empty] | 132.8502 |  | 2.9485 |  | 0 | 2 | D | 1 |  |  |  | ROZPOCET | [6 empty] | 7797.065
110 | K | 711111001.S | Zhotovenie izolácie proti zemnej vlhkosti vodorovná náterom penetračným za studena | m2 | 131.355 | 0.76 | 99.83 |  |  |  | znížená | 0.031 | 4.072 | 0 | 0 | 0 | 0 | 16 | K | 2 |  |  |  | ROZPOCET | 0 | 99.83 | 0 | 0 | 0 | 2 | 99.83 | 16 | -147838307
| VV |  | "ZD1" ((0,3*2+1,11+2,19+5,61+2,19+4)*(9,65-0,35-0,45)-(3,3*2,3)) |  | 131.355 | [13 empty] | VV | 2 | 2 | True | 0 | ROZPOCET
| VV |  | Súčet |  | 131.355 | [13 empty] | VV | 2 | 4 | True | 1 | ROZPOCET
111 | M | 246170000900.S | Lak asfaltový penetračný | t | 0.039 | 2400.948 | 93.637 |  |  |  | znížená | 0 | 0 | 1 | 0.039 | 0 | 0 | 32 | M | 2 |  |  |  | ROZPOCET | 0 | 93.637 | 0 | 0 | 0 | 2 | 93.637 | 16 | 1286191475
| VV |  | 131,355*0,0003 'Prepočítané koeficientom množstva |  | 0.039 | [13 empty] | VV | 2 | 2 | False | 1 | ROZPOCET
112 | K | 711112001.S | Zhotovenie izolácie proti zemnej vlhkosti zvislá penetračným náterom za studena | m2 | 122.753 | 0.937 | 115.02 |  |  |  | znížená | 0.038 | 4.6646 | 0 | 0 | 0 | 0 | 16 | K | 2 |  |  |  | ROZPOCET | 0 | 115.02 | 0 | 0 | 0 | 2 | 115.02 | 16 | -1774214412
| VV |  | "Hydroizolácia - základové pásy" | [15 empty] | VV | 2 | 1 | True | 0 | ROZPOCET
| VV |  | 1,15*(11,3+9,65+8,71+1,79+1+1,45+1,35)+1,15*(1+4,45+0,9+0,45) |  | 48.358 | [13 empty] | VV | 2 | 2 | True | 0 | ROZPOCET
| VV |  | "Hydroizolácia - podzemné steny" | [15 empty] | VV | 2 | 1 | True | 0 | ROZPOCET
| VV |  | (3,5+0,35)*(16+9,2)+3,5*0,75-25,25 |  | 74.395 | [13 empty] | VV | 2 | 2 | True | 0 | ROZPOCET
| VV |  | Súčet |  | 122.753 | [13 empty] | VV | 2 | 4 | True | 1 | ROZPOCET
113 | M | 246170000900.S | Lak asfaltový penetračný | t | 0.043 | 2400.948 | 103.241 |  |  |  | znížená | 0 | 0 | 1 | 0.043 | 0 | 0 | 32 | M | 2 |  |  |  | ROZPOCET | 0 | 103.241 | 0 | 0 | 0 | 2 | 103.241 | 16 | 1615977119
| VV |  | 122,753*0,00035 'Prepočítané koeficientom množstva |  | 0.043 | [13 empty] | VV | 2 | 2 | False | 1 | ROZPOCET
114 | K | 711141559.S | Zhotovenie izolácie proti zemnej vlhkosti a tlakovej vode vodorovná NAIP pritavením | m2 | 262.71 | 5.867 | 1541.32 |  |  |  | znížená | 0.211 | 55.4318 | 0.00054 | 0.14186 | 0 | 0 | 16 | K | 2 |  |  |  | ROZPOCET | 0 | 1541.32 | 0 | 0 | 0 | 2 | 1541.32 | 16 | -1994158626
| VV |  | "ZD1" 131,355*2 |  | 262.71 | [13 empty] | VV | 2 | 2 | True | 0 | ROZPOCET
| VV |  | Súčet |  | 262.71 | [13 empty] | VV | 2 | 4 | True | 1 | ROZPOCET
115 | M | 628310001300.S | Pás asfaltový SBS vystužený PES rohožou vystuženou skleneným vláknom, na vrchnej strane s ochrannou PP fóliou, na spodnej strane s profilovaným povrchom s ochrannou PE fóliou | m2 | 302.117 | 6.555 | 1980.377 |  |  |  | znížená | 0 | 0 | 0.00415 | 1.2538 | 0 | 0 | 32 | M | 2 |  |  |  | ROZPOCET | 0 | 1980.377 | 0 | 0 | 0 | 2 | 1980.377 | 16 | 1867230046
| VV |  | 262,71*1,15 'Prepočítané koeficientom množstva |  | 302.117 | [13 empty] | VV | 2 | 2 | False | 1 | ROZPOCET
116 | K | 711142101.S | Izolácia proti zemnej vlhkosti s protiradonovou odolnosťou nopovou HDPE fóliou hrúbky 0,5 mm, výška nopu 8 mm šírka 2 m zvislá | m2 | 74.395 | 4.382 | 325.999 |  |  |  | znížená | 0.097 | 7.2163 | 0.00224 | 0.16664 | 0 | 0 | 16 | K | 2 |  |  |  | ROZPOCET | 0 | 325.999 | 0 | 0 | 0 | 2 | 325.999 | 16 | -1962089043
| VV |  | "Tepelná izolácia - ochrana - podzemné steny" | [15 empty] | VV | 2 | 1 | True | 0 | ROZPOCET
| VV |  | ((3,5+0,35)*(16+9,2)+3,5*0,75)-25,25 |  | 74.395 | [13 empty] | VV | 2 | 2 | True | 0 | ROZPOCET
| VV |  | Súčet |  | 74.395 | [13 empty] | VV | 2 | 4 | True | 1 | ROZPOCET
117 | K | 711142559.S | Zhotovenie izolácie proti zemnej vlhkosti a tlakovej vode zvislá NAIP pritavením | m2 | 245.505 | 6.358 | 1560.921 |  |  |  | znížená | 0.231 | 56.7117 | 0.00054 | 0.13257 | 0 | 0 | 16 | K | 2 |  |  |  | ROZPOCET | 0 | 1560.921 | 0 | 0 | 0 | 2 | 1560.921 | 16 | 1459750376
| VV |  | "Hydroizolácia - základové pásy" | [15 empty] | VV | 2 | 1 | True | 0 | ROZPOCET
| VV |  | 1,15*(11,3+9,65+8,71+1,79+1+1,45+1,35)*2+1,15*(1+4,45+0,9+0,45)*2 |  | 96.715 | [13 empty] | VV | 2 | 2 | True | 0 | ROZPOCET
| VV |  | "Hydroizolácia - podzemné steny" | [15 empty] | VV | 2 | 1 | True | 0 | ROZPOCET
| VV |  | ((3,5+0,35)*(16+9,2)+3,5*0,75-25,25)*2 |  | 148.79 | [13 empty] | VV | 2 | 2 | True | 0 | ROZPOCET
| VV |  | Súčet |  | 245.505 | [13 empty] | VV | 2 | 4 | True | 1 | ROZPOCET
118 | M | 628310001300.S | Pás asfaltový SBS vystužený PES rohožou vystuženou skleneným vláknom, na vrchnej strane s ochrannou PP fóliou, na spodnej strane s profilovaným povrchom s ochrannou PE fóliou | m2 | 282.331 | 6.555 | 1850.68 |  |  |  | znížená | 0 | 0 | 0.00415 | 1.1717 | 0 | 0 | 32 | M | 2 |  |  |  | ROZPOCET | 0 | 1850.68 | 0 | 0 | 0 | 2 | 1850.68 | 16 | 1874223184
| VV |  | 245,505*1,15 'Prepočítané koeficientom množstva |  | 282.331 | [13 empty] | VV | 2 | 2 | False | 1 | ROZPOCET
119 | K | 998711102.S | Presun hmôt pre izoláciu proti vode v objektoch výšky nad 6 do 12 m | t | 2.949 | 42.74 | 126.04 |  |  |  | znížená | 1.612 | 4.7538 | 0 | 0 | 0 | 0 | 16 | K | 2 |  |  |  | ROZPOCET | 0 | 126.04 | 0 | 0 | 0 | 2 | 126.04 | 16 | -1213047926
| D | 712 | Izolácie striech, povlakové krytiny |  |  |  | 22362.957 | [5 empty] | 364.6175 |  | 6.4351 |  | 0 | 2 | D | 1 |  |  |  | ROZPOCET | [6 empty] | 22362.957
120 | K | 712311101.S | Zhotovenie povlakovej krytiny striech plochých do 10° za studena náterom penetračným | m2 | 375.43 | 1.055 | 396.079 |  |  |  | znížená | 0.043 | 16.1435 | 0 | 0 | 0 | 0 | 16 | K | 2 |  |  |  | ROZPOCET | 0 | 396.079 | 0 | 0 | 0 | 2 | 396.079 | 16 | -977149928
| VV |  | "S4" (2,15*7,55+(0,23+0,2)*(1,95*2+7)) |  | 20.92 | [13 empty] | VV | 2 | 2 | True | 0 | ROZPOCET
| VV |  | "S3" (2,15*7,55+(0,23+0,2)*(1,95*2+7)) |  | 20.92 | [13 empty] | VV | 2 | 2 | True | 0 | ROZPOCET
| VV |  | "S2" 1,2*(2,5+3,5)*2+2,5*3,5 |  | 23.15 | [13 empty] | VV | 2 | 2 | True | 0 | ROZPOCET
| VV |  | "S1" 1*63,8+246,64-1,2*1,2+0,3*1,2*4 |  | 310.44 | [13 empty] | VV | 2 | 2 | True | 0 | ROZPOCET
| VV |  | Súčet |  | 375.43 | [13 empty] | VV | 2 | 4 | True | 1 | ROZPOCET
121 | M | 111630002800.S | Penetračný náter na živičnej báze s obsahom rozpoušťadiel | l | 93.858 | 6.121 | 574.505 |  |  |  | znížená | 0 | 0 | 0.00092 | 0.086349 | 0 | 0 | 32 | M | 2 |  |  |  | ROZPOCET | 0 | 574.505 | 0 | 0 | 0 | 2 | 574.505 | 16 | -1281339458
| VV |  | 375,43*0,25 'Prepočítané koeficientom množstva |  | 93.858 | [13 empty] | VV | 2 | 2 | False | 1 | ROZPOCET
122 | K | 712331120.S | Zhotovenie povlak. krytiny striech plochých do 10° plnoplošným prilepením AIP, NAIP alebo tkaniny, so zvareným spojom | m2 | 375.43 | 13.588 | 5101.343 |  |  |  | znížená | 0.318 | 119.3867 | 0.00055 | 0.20649 | 0 | 0 | 16 | K | 2 |  |  |  | ROZPOCET | 0 | 5101.343 | 0 | 0 | 0 | 2 | 5101.343 | 16 | -1902144556
| VV |  | "S4" 2,15*7,55+(0,23+0,2)*(1,95*2+7) |  | 20.92 | [13 empty] | VV | 2 | 2 | True | 0 | ROZPOCET
| VV |  | "S3" 2,15*7,55+(0,23+0,2)*(1,95*2+7) |  | 20.92 | [13 empty] | VV | 2 | 2 | True | 0 | ROZPOCET
| VV |  | "S2" 1,2*(2,5+3,5)*2+2,5*3,5 |  | 23.15 | [13 empty] | VV | 2 | 2 | True | 0 | ROZPOCET
| VV |  | "S1" 1*63,8+246,64-1,2*1,2+0,3*1,2*4 |  | 310.44 | [13 empty] | VV | 2 | 2 | True | 0 | ROZPOCET
| VV |  | Súčet |  | 375.43 | [13 empty] | VV | 2 | 4 | True | 1 | ROZPOCET
123 | M | 628310001300.S | Pás asfaltový SBS vystužený PES rohožou vystuženou skleneným vláknom, na vrchnej strane s ochrannou PP fóliou, na spodnej strane s profilovaným povrchom s ochrannou PE fóliou | m2 | 431.745 | 6.555 | 2830.088 |  |  |  | znížená | 0 | 0 | 0.00415 | 1.7917 | 0 | 0 | 32 | M | 2 |  |  |  | ROZPOCET | 0 | 2830.088 | 0 | 0 | 0 | 2 | 2830.088 | 16 | -1857995810
| VV |  | 375,43*1,15 'Prepočítané koeficientom množstva |  | 431.745 | [13 empty] | VV | 2 | 2 | False | 1 | ROZPOCET
124 | K | 712341759.S | Zhotovenie povlakovej krytiny striech plochých do 10° pásmi pritavením NAIP na celej ploche, modifikované pásy v dvoch vrstvách | m2 | 318.79 | 11.889 | 3790.094 |  |  |  | znížená | 0.431 | 137.3985 | 0.00099 | 0.3156 | 0 | 0 | 16 | K | 2 |  |  |  | ROZPOCET | 0 | 3790.094 | 0 | 0 | 0 | 2 | 3790.094 | 16 | -51446060
| VV |  | "S3" 2,15*7,55+(0,23)*(1,95*2+7) |  | 18.74 | [13 empty] | VV | 2 | 2 | True | 0 | ROZPOCET
| VV |  | "S2" 2,5*3,5 |  | 8.75 | [13 empty] | VV | 2 | 2 | True | 0 | ROZPOCET
| VV |  | "S1" (1-0,3)*63,8+246,64-1,2*1,2+0,3*1,2*4 |  | 291.3 | [13 empty] | VV | 2 | 2 | True | 0 | ROZPOCET
| VV |  | Súčet |  | 318.79 | [13 empty] | VV | 2 | 4 | True | 1 | ROZPOCET
125 | M | 628310000700.S | Pás asfaltový s jemným posypom hr. 3,6 mm vystužený sklenenou rohožou | m2 | 366.609 | 5.768 | 2114.601 |  |  |  | znížená | 0 | 0 | 0.0045 | 1.6497 | 0 | 0 | 32 | M | 2 |  |  |  | ROZPOCET | 0 | 2114.601 | 0 | 0 | 0 | 2 | 2114.601 | 16 | -441504368
126 | M | 628310000900.S | Pás asfaltový s jemným posypom hr. 4,0 mm vystužený vložkou z umelohmotnej rohože | m2 | 366.609 | 6.368 | 2334.566 |  |  |  | znížená | 0 | 0 | 0.0045 | 1.6497 | 0 | 0 | 32 | M | 2 |  |  |  | ROZPOCET | 0 | 2334.566 | 0 | 0 | 0 | 2 | 2334.566 | 16 | 795529668
127 | K | 712370070.S | Zhotovenie povlakovej krytiny striech plochých do 10° PVC-P fóliou upevnenou prikotvením so zvarením spoju | m2 | 18.74 | 6.942 | 130.093 |  |  |  | znížená | 0.244 | 4.5726 | 0 | 0 | 0 | 0 | 16 | K | 2 |  |  |  | ROZPOCET | 0 | 130.093 | 0 | 0 | 0 | 2 | 130.093 | 16 | 1505660333
| VV |  | "S4" 2,15*7,55+(0,23)*(1,95*2+7) |  | 18.74 | [13 empty] | VV | 2 | 2 | True | 0 | ROZPOCET
| VV |  | Súčet |  | 18.74 | [13 empty] | VV | 2 | 4 | True | 1 | ROZPOCET
128 | M | 283220002000.S | Hydroizolačná fólia PVC-P hr. 1,5 mm izolácia plochých striech | m2 | 21.551 | 6.993 | 150.706 |  |  |  | znížená | 0 | 0 | 0.0019 | 0.040947 | 0 | 0 | 32 | M | 2 |  |  |  | ROZPOCET | 0 | 150.706 | 0 | 0 | 0 | 2 | 150.706 | 16 | 1370297122
129 | M | 311970001500.S | Vrut do dĺžky 150 mm na upevnenie do kombi dosiek | ks | 58.844 | 1.117 | 65.729 |  |  |  | znížená | 0 | 0 | 0.00015 | 0.0088266 | 0 | 0 | 32 | M | 2 |  |  |  | ROZPOCET | 0 | 65.729 | 0 | 0 | 0 | 2 | 65.729 | 16 | 593326465
130 | K | 712391175.S | Pripevnenie povlakovej krytiny na plochých strechách do 10° kotviacimi pásikmi, uholníkmi | m | 230 | 5.14 | 1182.2 |  |  |  | znížená | 0.17 | 39.1 | 2e-05 | 0.0046 | 0 | 0 | 16 | K | 2 |  |  |  | ROZPOCET | 0 | 1182.2 | 0 | 0 | 0 | 2 | 1182.2 | 16 | 1364511572
| VV |  | "S4" (1,95*2+7) |  | 10.9 | [13 empty] | VV | 2 | 2 | True | 0 | ROZPOCET
| VV |  | "S3" (1,95*2+7) |  | 10.9 | [13 empty] | VV | 2 | 2 | True | 0 | ROZPOCET
| VV |  | "S2" (2,5+3,5)*2 |  | 12 | [13 empty] | VV | 2 | 2 | True | 0 | ROZPOCET
| VV |  | "S1" 3*63,8+1,2*4 |  | 196.2 | [13 empty] | VV | 2 | 2 | True | 0 | ROZPOCET
| VV |  | Súčet |  | 230 | [13 empty] | VV | 2 | 4 | True | 1 | ROZPOCET
131 | M | 311990008400.S | Kotviaci profil z galvanizovanej ocele na mechanickú fixáciu vodonepriepustných fólií na strešnú konštrukciu | m | 241.5 | 6.181 | 1492.712 |  |  |  | znížená | 0 | 0 | 0.0007 | 0.16905 | 0 | 0 | 32 | M | 2 |  |  |  | ROZPOCET | 0 | 1492.712 | 0 | 0 | 0 | 2 | 1492.712 | 16 | -307826191
| VV |  | 230*1,05 'Prepočítané koeficientom množstva |  | 241.5 | [13 empty] | VV | 2 | 2 | False | 1 | ROZPOCET
132 | K | 712991030.S | Montáž podkladnej konštrukcie z OSB dosiek na atike šírky 311 - 410 mm pod klampiarske konštrukcie | m | 21.8 | 13.998 | 305.156 |  |  |  | znížená | 0.468 | 10.2024 | 3e-05 | 0.000654 | 0 | 0 | 16 | K | 2 |  |  |  | ROZPOCET | 0 | 305.156 | 0 | 0 | 0 | 2 | 305.156 | 16 | 123293717
| VV |  | "S4" (1,95*2+7) |  | 10.9 | [13 empty] | VV | 2 | 2 | True | 0 | ROZPOCET
| VV |  | "S3" (1,95*2+7) |  | 10.9 | [13 empty] | VV | 2 | 2 | True | 0 | ROZPOCET
| VV |  | Súčet |  | 21.8 | [13 empty] | VV | 2 | 4 | True | 1 | ROZPOCET
133 | M | 311690001000.S | Rozperný nit 6x30 mm do betónu, hliníkový | ks | 174.4 | 0.162 | 28.253 |  |  |  | znížená | 0 | 0 | 0.0001 | 0.01744 | 0 | 0 | 32 | M | 2 |  |  |  | ROZPOCET | 0 | 28.253 | 0 | 0 | 0 | 2 | 28.253 | 16 | 935190131
134 | M | 607260000300.S | Doska OSB nebrúsená hr. 18 mm | m2 | 8.938 | 12.036 | 107.578 |  |  |  | znížená | 0 | 0 | 0.00792 | 0.070789 | 0 | 0 | 32 | M | 2 |  |  |  | ROZPOCET | 0 | 107.578 | 0 | 0 | 0 | 2 | 107.578 | 16 | 1091606743
135 | K | 712991050.S | Montáž podkladnej konštrukcie z OSB dosiek na atike šírky 621 - 800 mm pod klampiarske konštrukcie | m | 58.4 | 14.017 | 818.593 |  |  |  | znížená | 0.468 | 27.3312 | 3e-05 | 0.001752 | 0 | 0 | 16 | K | 2 |  |  |  | ROZPOCET | 0 | 818.593 | 0 | 0 | 0 | 2 | 818.593 | 16 | 1948201191
| VV |  | "S1" 58,4 |  | 58.4 | [13 empty] | VV | 2 | 2 | True | 0 | ROZPOCET
| VV |  | Súčet |  | 58.4 | [13 empty] | VV | 2 | 4 | True | 1 | ROZPOCET
136 | M | 311690001000.S | Rozperný nit 6x30 mm do betónu, hliníkový | ks | 467.2 | 0.162 | 75.686 |  |  |  | znížená | 0 | 0 | 0.0001 | 0.04672 | 0 | 0 | 32 | M | 2 |  |  |  | ROZPOCET | 0 | 75.686 | 0 | 0 | 0 | 2 | 75.686 | 16 | 930690584
137 | M | 607260000300.S | Doska OSB nebrúsená hr. 18 mm | m2 | 47.304 | 12.036 | 569.351 |  |  |  | znížená | 0 | 0 | 0.00792 | 0.37465 | 0 | 0 | 32 | M | 2 |  |  |  | ROZPOCET | 0 | 569.351 | 0 | 0 | 0 | 2 | 569.351 | 16 | 776744902
138 | K | 998712102.S | Presun hmôt pre izoláciu povlakovej krytiny v objektoch výšky nad 6 do 12 m | t | 6.435 | 45.94 | 295.624 |  |  |  | znížená | 1.629 | 10.4826 | 0 | 0 | 0 | 0 | 16 | K | 2 |  |  |  | ROZPOCET | 0 | 295.624 | 0 | 0 | 0 | 2 | 295.624 | 16 | -1267136153
| D | 713 | Izolácie tepelné |  |  |  | 33296.38 | [5 empty] | 169.4539 |  | 5.7825 |  | 0 | 2 | D | 1 |  |  |  | ROZPOCET | [6 empty] | 33296.38
139 | K | 713122111.S | Montáž tepelnej izolácie podláh polystyrénom, kladeným voľne v jednej vrstve | m2 | 422.252 | 1.358 | 573.418 |  |  |  | znížená | 0.065 | 27.4464 | 0 | 0 | 0 | 0 | 16 | K | 2 |  |  |  | ROZPOCET | 0 | 573.418 | 0 | 0 | 0 | 2 | 573.418 | 16 | 443831798
| VV |  | "Tepelná izolácia podláh - hr. 90 mm" | [15 empty] | VV | 2 | 1 | True | 0 | ROZPOCET
| VV |  | "1.01" 11,14 |  | 11.14 | [13 empty] | VV | 2 | 2 | True | 0 | ROZPOCET
| VV |  | "1.03" 3,6*1,46 |  | 5.256 | [13 empty] | VV | 2 | 2 | True | 0 | ROZPOCET
| VV |  | "1.04" 15,25 |  | 15.25 | [13 empty] | VV | 2 | 2 | True | 0 | ROZPOCET
| VV |  | "1.05" 51,88 |  | 51.88 | [13 empty] | VV | 2 | 2 | True | 0 | ROZPOCET
| VV |  | "1.06" 3,3 |  | 3.3 | [13 empty] | VV | 2 | 2 | True | 0 | ROZPOCET
| VV |  | "1.07" 8,73 |  | 8.73 | [13 empty] | VV | 2 | 2 | True | 0 | ROZPOCET
| VV |  | "1.08" 23,74 |  | 23.74 | [13 empty] | VV | 2 | 2 | True | 0 | ROZPOCET
| VV |  | "1.09" 8,06 |  | 8.06 | [13 empty] | VV | 2 | 2 | True | 0 | ROZPOCET
| VV |  | "1.10" 15,72 |  | 15.72 | [13 empty] | VV | 2 | 2 | True | 0 | ROZPOCET
| VV |  | "1.11" 6,9 |  | 6.9 | [13 empty] | VV | 2 | 2 | True | 0 | ROZPOCET
| VV |  | "1.13" 6,46 |  | 6.46 | [13 empty] | VV | 2 | 2 | True | 0 | ROZPOCET
| VV |  | "1.14" 15,36 |  | 15.36 | [13 empty] | VV | 2 | 2 | True | 0 | ROZPOCET
| VV |  | "1.15" 7,56 |  | 7.56 | [13 empty] | VV | 2 | 2 | True | 0 | ROZPOCET
| VV |  | "1.16" 23,74 |  | 23.74 | [13 empty] | VV | 2 | 2 | True | 0 | ROZPOCET
| VV |  | "1.17" 8,03 |  | 8.03 | [13 empty] | VV | 2 | 2 | True | 0 | ROZPOCET
| VV |  | "2.NP" | [15 empty] | VV | 2 | 1 | True | 0 | ROZPOCET
| VV |  | "2.01" 11,14 |  | 11.14 | [13 empty] | VV | 2 | 2 | True | 0 | ROZPOCET
| VV |  | "2.03" 3,6*1,46 |  | 5.256 | [13 empty] | VV | 2 | 2 | True | 0 | ROZPOCET
| VV |  | "2.04" 15,25 |  | 15.25 | [13 empty] | VV | 2 | 2 | True | 0 | ROZPOCET
| VV |  | "2.05" 51,88 |  | 51.88 | [13 empty] | VV | 2 | 2 | True | 0 | ROZPOCET
| VV |  | "2.06" 3,3 |  | 3.3 | [13 empty] | VV | 2 | 2 | True | 0 | ROZPOCET
| VV |  | "2.07" 8,73 |  | 8.73 | [13 empty] | VV | 2 | 2 | True | 0 | ROZPOCET
| VV |  | "2.08" 23,74 |  | 23.74 | [13 empty] | VV | 2 | 2 | True | 0 | ROZPOCET
| VV |  | "2.09" 8,06 |  | 8.06 | [13 empty] | VV | 2 | 2 | True | 0 | ROZPOCET
| VV |  | "2.10" 15,72 |  | 15.72 | [13 empty] | VV | 2 | 2 | True | 0 | ROZPOCET
| VV |  | "2.11" 6,9 |  | 6.9 | [13 empty] | VV | 2 | 2 | True | 0 | ROZPOCET
| VV |  | "2.13" 6,46 |  | 6.46 | [13 empty] | VV | 2 | 2 | True | 0 | ROZPOCET
| VV |  | "2.14" 15,36 |  | 15.36 | [13 empty] | VV | 2 | 2 | True | 0 | ROZPOCET
| VV |  | "2.15" 7,56 |  | 7.56 | [13 empty] | VV | 2 | 2 | True | 0 | ROZPOCET
| VV |  | "2.16" 23,74 |  | 23.74 | [13 empty] | VV | 2 | 2 | True | 0 | ROZPOCET
| VV |  | "2.17" 8,03 |  | 8.03 | [13 empty] | VV | 2 | 2 | True | 0 | ROZPOCET
| VV |  | Súčet |  | 422.252 | [13 empty] | VV | 2 | 4 | True | 1 | ROZPOCET
140 | M | 283720010000.S.R | Doska EPS hr. 90 mm, pevnosť v tlaku 200 kPa, na zateplenie podláh a plochých striech | m2 | 430.697 | 15.295 | 6587.511 |  |  |  | znížená | 0 | 0 | 0.0029 | 1.249 | 0 | 0 | 32 | M | 2 |  |  |  | ROZPOCET | 0 | 6587.511 | 0 | 0 | 0 | 2 | 6587.511 | 16 | 170933177
| VV |  | 422,252*1,02 'Prepočítané koeficientom množstva |  | 430.697 | [13 empty] | VV | 2 | 2 | False | 1 | ROZPOCET
141 | K | 713122121.S | Montáž tepelnej izolácie podláh polystyrénom, kladeným voľne v dvoch vrstvách | m2 | 111.59 | 2.762 | 308.212 |  |  |  | znížená | 0.131 | 14.6183 | 0 | 0 | 0 | 0 | 16 | K | 2 |  |  |  | ROZPOCET | 0 | 308.212 | 0 | 0 | 0 | 2 | 308.212 | 16 | 1274373683
| VV |  | "Tepelná izolácia podláh - hr. 140 mm" | [15 empty] | VV | 2 | 1 | True | 0 | ROZPOCET
| VV |  | "1.01" 22,8 |  | 22.8 | [13 empty] | VV | 2 | 2 | True | 0 | ROZPOCET
| VV |  | "1.02" 21,78 |  | 21.78 | [13 empty] | VV | 2 | 2 | True | 0 | ROZPOCET
| VV |  | "1.04" 3,48 |  | 3.48 | [13 empty] | VV | 2 | 2 | True | 0 | ROZPOCET
| VV |  | "1.05" 2,67 |  | 2.67 | [13 empty] | VV | 2 | 2 | True | 0 | ROZPOCET
| VV |  | "1.06" 1,91 |  | 1.91 | [13 empty] | VV | 2 | 2 | True | 0 | ROZPOCET
| VV |  | "1.07" 3,44 |  | 3.44 | [13 empty] | VV | 2 | 2 | True | 0 | ROZPOCET
| VV |  | "1.08" 7,41 |  | 7.41 | [13 empty] | VV | 2 | 2 | True | 0 | ROZPOCET
| VV |  | "1.09" 11,17 |  | 11.17 | [13 empty] | VV | 2 | 2 | True | 0 | ROZPOCET
| VV |  | "1.10" 17,8 |  | 17.8 | [13 empty] | VV | 2 | 2 | True | 0 | ROZPOCET
| VV |  | "1.11" 19,13 |  | 19.13 | [13 empty] | VV | 2 | 2 | True | 0 | ROZPOCET
| VV |  | Súčet |  | 111.59 | [13 empty] | VV | 2 | 4 | True | 1 | ROZPOCET
142 | M | 283720009800.S | Doska EPS hr. 60 mm, pevnosť v tlaku 200 kPa, na zateplenie podláh a plochých striech | m2 | 113.822 | 9.177 | 1044.544 |  |  |  | znížená | 0 | 0 | 0.00174 | 0.19805 | 0 | 0 | 32 | M | 2 |  |  |  | ROZPOCET | 0 | 1044.544 | 0 | 0 | 0 | 2 | 1044.544 | 16 | -689406962
| VV |  | 111,59*1,02 'Prepočítané koeficientom množstva |  | 113.822 | [13 empty] | VV | 2 | 2 | False | 1 | ROZPOCET
143 | M | 283720009900.S | Doska EPS hr. 80 mm, pevnosť v tlaku 200 kPa, na zateplenie podláh a plochých striech | m2 | 113.822 | 12.236 | 1392.726 |  |  |  | znížená | 0 | 0 | 0.00232 | 0.26407 | 0 | 0 | 32 | M | 2 |  |  |  | ROZPOCET | 0 | 1392.726 | 0 | 0 | 0 | 2 | 1392.726 | 16 | 714518154
| VV |  | 111,59*1,02 'Prepočítané koeficientom množstva |  | 113.822 | [13 empty] | VV | 2 | 2 | False | 1 | ROZPOCET
144 | K | 713142155.S | Montáž tepelnej izolácie striech plochých do 10° polystyrénom, rozloženej v jednej vrstve, prikotvením | m2 | 8.75 | 8.606 | 75.303 |  |  |  | znížená | 0.245 | 2.1437 | 0.00012 | 0.00105 | 0 | 0 | 16 | K | 2 |  |  |  | ROZPOCET | 0 | 75.303 | 0 | 0 | 0 | 2 | 75.303 | 16 | -2070411561
| VV |  | "S2" 2,5*3,5 |  | 8.75 | [13 empty] | VV | 2 | 2 | True | 1 | ROZPOCET
145 | M | 283720010000.S | Doska EPS hr. 100 mm, pevnosť v tlaku 200 kPa, na zateplenie podláh a plochých striech | m2 | 8.925 | 15.295 | 136.508 |  |  |  | znížená | 0 | 0 | 0.0029 | 0.025882 | 0 | 0 | 32 | M | 2 |  |  |  | ROZPOCET | 0 | 136.508 | 0 | 0 | 0 | 2 | 136.508 | 16 | -1510406670
| VV |  | 8,75*1,02 'Prepočítané koeficientom množstva |  | 8.925 | [13 empty] | VV | 2 | 2 | False | 1 | ROZPOCET
146 | K | 713142160.S | Montáž tepelnej izolácie striech plochých do 10° spádovými doskami z polystyrénu v jednej vrstve | m2 | 282.69 | 2.113 | 597.324 |  |  |  | znížená | 0.086 | 24.3113 | 0 | 0 | 0 | 0 | 16 | K | 2 |  |  |  | ROZPOCET | 0 | 597.324 | 0 | 0 | 0 | 2 | 597.324 | 16 | -1266015377
| VV |  | "S4" 1,95*7 |  | 13.65 | [13 empty] | VV | 2 | 2 | True | 0 | ROZPOCET
| VV |  | "S3" 1,95*7 |  | 13.65 | [13 empty] | VV | 2 | 2 | True | 0 | ROZPOCET
| VV |  | Medzisúčet |  | 27.3 | [13 empty] | VV | 2 | 3 | True | 0 | ROZPOCET
| VV |  | "S2" 2,5*3,5 |  | 8.75 | [13 empty] | VV | 2 | 2 | True | 0 | ROZPOCET
| VV |  | "S1" 246,64 |  | 246.64 | [13 empty] | VV | 2 | 2 | True | 0 | ROZPOCET
| VV |  | Medzisúčet |  | 255.39 | [13 empty] | VV | 2 | 3 | True | 0 | ROZPOCET
| VV |  | Súčet |  | 282.69 | [13 empty] | VV | 2 | 4 | True | 1 | ROZPOCET
147 | M | 283750004100.S.R | Doska XPS 700 spádové dosky, pre extrémne zaťaženie, parkoviská, haly | m3 | 2.785 | 252.63 | 703.575 |  |  |  | znížená | 0 | 0 | 0.0062 | 0.017267 | 0 | 0 | 32 | M | 2 |  |  |  | ROZPOCET | 0 | 703.575 | 0 | 0 | 0 | 2 | 703.575 | 16 | -1138709877
| VV |  | 27,3*0,102 'Prepočítané koeficientom množstva |  | 2.785 | [13 empty] | VV | 2 | 2 | False | 1 | ROZPOCET
148 | M | 283720033700.S | Doska spádová EPS, pevnosť v tlaku 200 kPa, spádový polystyrén pre odvodnenie a zateplenie plochých striech | m3 | 26.05 | 115.949 | 3020.471 |  |  |  | znížená | 0 | 0 | 0.029 | 0.75545 | 0 | 0 | 32 | M | 2 |  |  |  | ROZPOCET | 0 | 3020.471 | 0 | 0 | 0 | 2 | 3020.471 | 16 | 264076073
| VV |  | 255,39*0,102 'Prepočítané koeficientom množstva |  | 26.05 | [13 empty] | VV | 2 | 2 | False | 1 | ROZPOCET
149 | K | 713142250.S | Montáž tepelnej izolácie striech plochých do 10° polystyrénom, dvojvrstvová kladenými voľne | m2 | 273.94 | 3.122 | 855.241 |  |  |  | znížená | 0.127 | 34.7904 | 0 | 0 | 0 | 0 | 16 | K | 2 |  |  |  | ROZPOCET | 0 | 855.241 | 0 | 0 | 0 | 2 | 855.241 | 16 | 339518402
| VV |  | "XPS - hr. 200 mm" | [15 empty] | VV | 2 | 1 | True | 0 | ROZPOCET
| VV |  | "S4" 1,95*7 |  | 13.65 | [13 empty] | VV | 2 | 2 | True | 0 | ROZPOCET
| VV |  | "S3" 1,95*7 |  | 13.65 | [13 empty] | VV | 2 | 2 | True | 0 | ROZPOCET
| VV |  | Medzisúčet |  | 27.3 | [13 empty] | VV | 2 | 3 | True | 0 | ROZPOCET
| VV |  | "EPS - hr. 300 mm" | [15 empty] | VV | 2 | 1 | True | 0 | ROZPOCET
| VV |  | "S1" 246,64 |  | 246.64 | [13 empty] | VV | 2 | 2 | True | 0 | ROZPOCET
| VV |  | Medzisúčet |  | 246.64 | [13 empty] | VV | 2 | 3 | True | 0 | ROZPOCET
| VV |  | Súčet |  | 273.94 | [13 empty] | VV | 2 | 4 | True | 1 | ROZPOCET
150 | M | 283750002100.S | Doska XPS 300 hr. 100 mm, zakladanie stavieb, podlahy, obrátené ploché strechy | m2 | 55.692 | 22.836 | 1271.783 |  |  |  | znížená | 0 | 0 | 0.0033 | 0.18378 | 0 | 0 | 32 | M | 2 |  |  |  | ROZPOCET | 0 | 1271.783 | 0 | 0 | 0 | 2 | 1271.783 | 16 | 1465328205
| VV |  | 27,3*2,04 'Prepočítané koeficientom množstva |  | 55.692 | [13 empty] | VV | 2 | 2 | False | 1 | ROZPOCET
151 | M | 283720010200.S | Doska EPS hr. 140 mm, pevnosť v tlaku 200 kPa, na zateplenie podláh a plochých striech | m2 | 251.573 | 21.413 | 5386.933 |  |  |  | znížená | 0 | 0 | 0.00406 | 1.0214 | 0 | 0 | 32 | M | 2 |  |  |  | ROZPOCET | 0 | 5386.933 | 0 | 0 | 0 | 2 | 5386.933 | 16 | 1004376698
| VV |  | 246,64*1,02 'Prepočítané koeficientom množstva |  | 251.573 | [13 empty] | VV | 2 | 2 | False | 1 | ROZPOCET
152 | M | 283720010300.S | Doska EPS hr. 160 mm, pevnosť v tlaku 200 kPa, na zateplenie podláh a plochých striech | m2 | 251.573 | 24.472 | 6156.494 |  |  |  | znížená | 0 | 0 | 0.00464 | 1.1673 | 0 | 0 | 32 | M | 2 |  |  |  | ROZPOCET | 0 | 6156.494 | 0 | 0 | 0 | 2 | 6156.494 | 16 | -1074270002
| VV |  | 246,64*1,02 'Prepočítané koeficientom množstva |  | 251.573 | [13 empty] | VV | 2 | 2 | False | 1 | ROZPOCET
153 | K | 713144080.S | Montáž tepelnej izolácie na atiku z XPS do lepidla | m2 | 108.214 | 14.115 | 1527.441 |  |  |  | znížená | 0.516 | 55.8384 | 0.004 | 0.43286 | 0 | 0 | 16 | K | 2 |  |  |  | ROZPOCET | 0 | 1527.441 | 0 | 0 | 0 | 2 | 1527.441 | 16 | 1400947628
| VV |  | "XPS - hr. 50 mm" | [15 empty] | VV | 2 | 1 | True | 0 | ROZPOCET
| VV |  | "S4" (0,23+0,2)*(1,95*2+7) |  | 4.687 | [13 empty] | VV | 2 | 2 | True | 0 | ROZPOCET
| VV |  | "S3" (0,23+0,2)*(1,95*2+7) |  | 4.687 | [13 empty] | VV | 2 | 2 | True | 0 | ROZPOCET
| VV |  | Medzisúčet |  | 9.374 | [13 empty] | VV | 2 | 3 | True | 0 | ROZPOCET
| VV |  | "XPS - hr. 100 mm" | [15 empty] | VV | 2 | 1 | True | 0 | ROZPOCET
| VV |  | "S1" 1*63,8 |  | 63.8 | [13 empty] | VV | 2 | 2 | True | 0 | ROZPOCET
| VV |  | Medzisúčet |  | 63.8 | [13 empty] | VV | 2 | 3 | True | 0 | ROZPOCET
| VV |  | "XPS - hr. 200 mm" | [15 empty] | VV | 2 | 1 | True | 0 | ROZPOCET
| VV |  | "S1" 0,6*58,4 |  | 35.04 | [13 empty] | VV | 2 | 2 | True | 0 | ROZPOCET
| VV |  | Medzisúčet |  | 35.04 | [13 empty] | VV | 2 | 3 | True | 0 | ROZPOCET
| VV |  | Súčet |  | 108.214 | [13 empty] | VV | 2 | 4 | True | 1 | ROZPOCET
154 | M | 283750001800.S | Doska XPS 300 hr. 50 mm, zakladanie stavieb, podlahy, obrátené ploché strechy | m2 | 9.561 | 11.668 | 111.558 |  |  |  | znížená | 0 | 0 | 0.00165 | 0.015776 | 0 | 0 | 32 | M | 2 |  |  |  | ROZPOCET | 0 | 111.558 | 0 | 0 | 0 | 2 | 111.558 | 16 | 1781848070
| VV |  | 9,374*1,02 'Prepočítané koeficientom množstva |  | 9.561 | [13 empty] | VV | 2 | 2 | False | 1 | ROZPOCET
155 | M | 283750002100.S | Doska XPS 300 hr. 100 mm, zakladanie stavieb, podlahy, obrátené ploché strechy | m2 | 65.076 | 22.836 | 1486.076 |  |  |  | znížená | 0 | 0 | 0.0033 | 0.21475 | 0 | 0 | 32 | M | 2 |  |  |  | ROZPOCET | 0 | 1486.076 | 0 | 0 | 0 | 2 | 1486.076 | 16 | -2102599128
| VV |  | 63,8*1,02 'Prepočítané koeficientom množstva |  | 65.076 | [13 empty] | VV | 2 | 2 | False | 1 | ROZPOCET
156 | M | 283750002600.S | Doska XPS 300 hr. 200 mm, zakladanie stavieb, podlahy, obrátené ploché strechy | m2 | 35.741 | 50.671 | 1811.032 |  |  |  | znížená | 0 | 0 | 0.0066 | 0.23589 | 0 | 0 | 32 | M | 2 |  |  |  | ROZPOCET | 0 | 1811.032 | 0 | 0 | 0 | 2 | 1811.032 | 16 | -1139563007
| VV |  | 35,04*1,02 'Prepočítané koeficientom množstva |  | 35.741 | [13 empty] | VV | 2 | 2 | False | 1 | ROZPOCET
157 | K | 998713101.S | Presun hmôt pre izolácie tepelné v objektoch výšky do 6 m | t | 5.783 | 43.27 | 250.23 |  |  |  | znížená | 1.782 | 10.3053 | 0 | 0 | 0 | 0 | 16 | K | 2 |  |  |  | ROZPOCET | 0 | 250.23 | 0 | 0 | 0 | 2 | 250.23 | 16 | 995483120
| D | 762 | Konštrukcie tesárske |  |  |  | 1809.239 | [5 empty] | 26.7572 |  | 0.97048 |  | 0 | 2 | D | 1 |  |  |  | ROZPOCET | [6 empty] | 1809.239
158 | K | 762421315.S | Obloženie stropov alebo strešných podhľadov z dosiek OSB skrutkovaných na pero a drážku hr. dosky 25 mm | m2 | 32.466 | 24.226 | 786.521 |  |  |  | znížená | 0.245 | 7.9542 | 0.01174 | 0.38115 | 0 | 0 | 16 | K | 2 |  |  |  | ROZPOCET | 0 | 786.521 | 0 | 0 | 0 | 2 | 786.521 | 16 | 1297568330
| VV |  | "S4" 2,15*7,55 |  | 16.233 | [13 empty] | VV | 2 | 2 | True | 0 | ROZPOCET
| VV |  | "S3" 2,15*7,55 |  | 16.233 | [13 empty] | VV | 2 | 2 | True | 0 | ROZPOCET
| VV |  | Súčet |  | 32.466 | [13 empty] | VV | 2 | 4 | True | 1 | ROZPOCET
159 | K | 762421500.S | Montáž obloženia stropov, podkladový rošt | m | 89.278 | 5.287 | 472.013 |  |  |  | znížená | 0.192 | 17.1414 | 6e-05 | 0.0053567 | 0 | 0 | 16 | K | 2 |  |  |  | ROZPOCET | 0 | 472.013 | 0 | 0 | 0 | 2 | 472.013 | 16 | 1530907341
| VV |  | "S4" 2,15*7,55*2,75 |  | 44.639 | [13 empty] | VV | 2 | 2 | True | 0 | ROZPOCET
| VV |  | "S3" 2,15*7,55*2,75 |  | 44.639 | [13 empty] | VV | 2 | 2 | True | 0 | ROZPOCET
| VV |  | Súčet |  | 89.278 | [13 empty] | VV | 2 | 4 | True | 1 | ROZPOCET
160 | M | 605480000800.S | Hranolčeky zo smreku prierez 25-100 cm2, sušené 14±2%, nehobľované, bez defektov, hniloby, hrčí | m3 | 1.067 | 433.952 | 463.027 |  |  |  | znížená | 0 | 0 | 0.54 | 0.57618 | 0 | 0 | 32 | M | 2 |  |  |  | ROZPOCET | 0 | 463.027 | 0 | 0 | 0 | 2 | 463.027 | 16 | 706124192
| VV |  | "S4 - 130x80 mm" 2,15*7,55*2,75*0,13*0,08 |  | 0.464 | [13 empty] | VV | 2 | 2 | True | 0 | ROZPOCET
| VV |  | "S3 - 130x80 mm" 2,15*7,55*2,75*0,13*0,08 |  | 0.464 | [13 empty] | VV | 2 | 2 | True | 0 | ROZPOCET
| VV |  | Súčet |  | 0.928 | [13 empty] | VV | 2 | 4 | True | 1 | ROZPOCET
| VV |  | 0,928*1,15 'Prepočítané koeficientom množstva |  | 1.067 | [13 empty] | VV | 2 | 2 | False | 1 | ROZPOCET
161 | K | 762495000.S | Spojovacie prostriedky pre olištovanie škár, obloženie stropov, strešných podhľadov a stien - klince, závrtky | m2 | 32.466 | 0.796 | 25.843 |  |  |  | znížená | 0 | 0 | 0.00024 | 0.0077918 | 0 | 0 | 16 | K | 2 |  |  |  | ROZPOCET | 0 | 25.843 | 0 | 0 | 0 | 2 | 25.843 | 16 | 317029533
| VV |  | "S4" 2,15*7,55 |  | 16.233 | [13 empty] | VV | 2 | 2 | True | 0 | ROZPOCET
| VV |  | "S3" 2,15*7,55 |  | 16.233 | [13 empty] | VV | 2 | 2 | True | 0 | ROZPOCET
| VV |  | Súčet |  | 32.466 | [13 empty] | VV | 2 | 4 | True | 1 | ROZPOCET
162 | K | 998762102.S | Presun hmôt pre konštrukcie tesárske v objektoch výšky do 12 m | t | 0.97 | 63.747 | 61.835 |  |  |  | znížená | 1.713 | 1.6616 | 0 | 0 | 0 | 0 | 16 | K | 2 |  |  |  | ROZPOCET | 0 | 61.835 | 0 | 0 | 0 | 2 | 61.835 | 16 | -2132876890
| D | 763 | Konštrukcie - drevostavby |  |  |  | 19016.542 | [5 empty] | 567.9969 |  | 7.2434 |  | 0 | 2 | D | 1 |  |  |  | ROZPOCET | [6 empty] | 19016.542
163 | K | 763120011.S | Sadrokartónová inštalačná predstena pre sanitárne zariadenia, kca CD+UD, dvojito opláštená doskou impregnovanou H2 2x12,5 mm | m2 | 52.038 | 52.537 | 2733.92 |  |  |  | znížená | 1.576 | 82.0119 | 0.02176 | 1.1323 | 0 | 0 | 16 | K | 2 |  |  |  | ROZPOCET | 0 | 2733.92 | 0 | 0 | 0 | 2 | 2733.92 | 16 | 788187856
| VV |  | "Predsadené steny" | [15 empty] | VV | 2 | 1 | True | 0 | ROZPOCET
| VV |  | "1.PP" 1*1,25*2 |  | 2.5 | [13 empty] | VV | 2 | 2 | True | 0 | ROZPOCET
| VV |  | "1.NP" (2,45+2,2+1,9+2,465)*1,25+3,1*0,655+3,1*3,7 |  | 24.769 | [13 empty] | VV | 2 | 2 | True | 0 | ROZPOCET
| VV |  | "2.NP" (2,45+2,2+1,9+2,465)*1,25+3,1*0,655+3,1*3,7 |  | 24.769 | [13 empty] | VV | 2 | 2 | True | 0 | ROZPOCET
| VV |  | Súčet |  | 52.038 | [13 empty] | VV | 2 | 4 | True | 1 | ROZPOCET
164 | K | 763138221.S | Podhľad SDK závesný na dvojúrovňovej oceľovej podkonštrukcií CD+UD, doska protipožiarna DF 12.5 mm | m2 | 358.16 | 32.141 | 11511.621 |  |  |  | znížená | 0.922 | 330.2235 | 0.01344 | 4.8137 | 0 | 0 | 16 | K | 2 |  |  |  | ROZPOCET | 0 | 11511.621 | 0 | 0 | 0 | 2 | 11511.621 | 16 | 731084843
| VV |  | "SDK podhľad" | [15 empty] | VV | 2 | 1 | True | 0 | ROZPOCET
| VV |  | "1.PP" (10,76+19,12+7,4) |  | 37.28 | [13 empty] | VV | 2 | 2 | True | 0 | ROZPOCET
| VV |  | "1.NP" (23,49+15,36+15,72+82,38+23,49) |  | 160.44 | [13 empty] | VV | 2 | 2 | True | 0 | ROZPOCET
| VV |  | "2.NP" (23,49+15,36+15,72+82,38+23,49) |  | 160.44 | [13 empty] | VV | 2 | 2 | True | 0 | ROZPOCET
| VV |  | Súčet |  | 358.16 | [13 empty] | VV | 2 | 4 | True | 1 | ROZPOCET
165 | K | 763138223.S | Podhľad SDK závesný na dvojúrovňovej oceľovej podkonštrukcií CD+UD, doska protipožiarna impregnovaná DFH2 12.5 mm | m2 | 94.5 | 33.821 | 3196.085 |  |  |  | znížená | 0.922 | 87.129 | 0.01344 | 1.2701 | 0 | 0 | 16 | K | 2 |  |  |  | ROZPOCET | 0 | 3196.085 | 0 | 0 | 0 | 2 | 3196.085 | 16 | 774924995
| VV |  | "SDK podhľad - impregnovaný" | [15 empty] | VV | 2 | 1 | True | 0 | ROZPOCET
| VV |  | "1.PP" (3,48+2,67+3,29+17,08) |  | 26.52 | [13 empty] | VV | 2 | 2 | True | 0 | ROZPOCET
| VV |  | "1.NP" (8,03+7,64+6,99+3,3+8,03) |  | 33.99 | [13 empty] | VV | 2 | 2 | True | 0 | ROZPOCET
| VV |  | "2.NP" (8,03+7,64+6,99+3,3+8,03) |  | 33.99 | [13 empty] | VV | 2 | 2 | True | 0 | ROZPOCET
| VV |  | Súčet |  | 94.5 | [13 empty] | VV | 2 | 4 | True | 1 | ROZPOCET
166 | K | 763190010.S | Úprava spojov medzi SDK konštrukciou a murivom, betónovou konštrukciou prepáskovaním a pretmelením | m | 546.68 | 2.297 | 1255.724 |  |  |  | znížená | 0.1 | 54.668 | 5e-05 | 0.027334 | 0 | 0 | 16 | K | 2 |  |  |  | ROZPOCET | 0 | 1255.724 | 0 | 0 | 0 | 2 | 1255.724 | 16 | 476552750
| VV |  | "1.PP" | [15 empty] | VV | 2 | 1 | True | 0 | ROZPOCET
| VV |  | "Predsadené steny" (1+2*1,25)*2 |  | 7 | [13 empty] | VV | 2 | 2 | True | 0 | ROZPOCET
| VV |  | "SDK podhľad" (3,7+2+6,52+1,65+4,25+4,5)*2 |  | 45.24 | [13 empty] | VV | 2 | 2 | True | 0 | ROZPOCET
| VV |  | "SDK podhľad - impregnovaný" (1,9+1,91+1,91+1,4+1,91+1+1,91+1,8+4,25+4,02)*2 |  | 44.02 | [13 empty] | VV | 2 | 2 | True | 0 | ROZPOCET
| VV |  | "1.NP" | [15 empty] | VV | 2 | 1 | True | 0 | ROZPOCET
| VV |  | "Predsadené steny" (2,45+2,2+1,9+2,465+1,25*2*4)+3,1*2+0,655+3,1*2+3,7 |  | 35.77 | [13 empty] | VV | 2 | 2 | True | 0 | ROZPOCET
| VV |  | "SDK podhľad" (6,35*2+3,7*2+4,25*2+3,7*2+5,46+8,25+6,2+7,36+0,35+3,9+0,3)*2 |  | 135.64 | [13 empty] | VV | 2 | 2 | True | 0 | ROZPOCET
| VV |  | "SDK podhľad - impregnovaný" (3,7+2,27+1,43+2,31+3,15+2,31+3,45+2,31+3,7+2,27)*2 |  | 53.8 | [13 empty] | VV | 2 | 2 | True | 0 | ROZPOCET
| VV |  | "2.NP" | [15 empty] | VV | 2 | 1 | True | 0 | ROZPOCET
| VV |  | "Predsadené steny" (2,45+2,2+1,9+2,465+1,25*2*4)+3,1*2+0,655+3,1*2+3,7 |  | 35.77 | [13 empty] | VV | 2 | 2 | True | 0 | ROZPOCET
| VV |  | "SDK podhľad" (6,35*2+3,7*2+4,25*2+3,7*2+5,46+8,25+6,2+7,36+0,35+3,9+0,3)*2 |  | 135.64 | [13 empty] | VV | 2 | 2 | True | 0 | ROZPOCET
| VV |  | "SDK podhľad - impregnovaný" (3,7+2,27+1,43+2,31+3,15+2,31+3,45+2,31+3,7+2,27)*2 |  | 53.8 | [13 empty] | VV | 2 | 2 | True | 0 | ROZPOCET
| VV |  | Súčet |  | 546.68 | [13 empty] | VV | 2 | 4 | True | 1 | ROZPOCET
167 | K | 998763303.S | Presun hmôt pre sadrokartónové konštrukcie v objektoch výšky od 7 do 24 m | t | 7.243 | 44.069 | 319.192 |  |  |  | znížená | 1.928 | 13.9645 | 0 | 0 | 0 | 0 | 16 | K | 2 |  |  |  | ROZPOCET | 0 | 319.192 | 0 | 0 | 0 | 2 | 319.192 | 16 | -318014576
| D | 764 | Konštrukcie klampiarske |  |  |  | 10497.848 | [5 empty] | 235.0483 |  | 0.90379 |  | 0 | 2 | D | 1 |  |  |  | ROZPOCET | [6 empty] | 10497.848
168 | K | 764410570.S.K2 | Okenné parapety z lakoplastovaného plechu, r.š. 605 mm | m | 28 | 43.517 | 1218.476 |  |  |  | znížená | 0.929 | 26.012 | 0.004 | 0.112 | 0 | 0 | 16 | K | 2 |  |  |  | ROZPOCET | 0 | 1218.476 | 0 | 0 | 0 | 2 | 1218.476 | 16 | 1207386267
| VV |  | "KLAMPIARSKE PRVKY" | [15 empty] | VV | 2 | 1 | True | 0 | ROZPOCET
| VV |  | "K2" 56/2 |  | 28 | [13 empty] | VV | 2 | 2 | True | 0 | ROZPOCET
| VV |  | Súčet |  | 28 | [13 empty] | VV | 2 | 4 | True | 1 | ROZPOCET
169 | K | 764421560.S.K1 | Horizontálne lemovanie z lakoplastovaného plechu, r.š. 430 mm | m | 138 | 38.037 | 5249.106 |  |  |  | znížená | 0.837 | 115.506 | 0.00328 | 0.45264 | 0 | 0 | 16 | K | 2 |  |  |  | ROZPOCET | 0 | 5249.106 | 0 | 0 | 0 | 2 | 5249.106 | 16 | 1098428672
| VV |  | "KLAMPIARSKE PRVKY" | [15 empty] | VV | 2 | 1 | True | 0 | ROZPOCET
| VV |  | "K1" 276/2 |  | 138 | [13 empty] | VV | 2 | 2 | True | 0 | ROZPOCET
| VV |  | Súčet |  | 138 | [13 empty] | VV | 2 | 4 | True | 1 | ROZPOCET
170 | K | 764421585.S.K3 | Kryt exteriérový pre žalúzie z lakoplastovaného plechu, r.š. 810 mm | m | 34 | 57.131 | 1942.454 |  |  |  | znížená | 1.238 | 42.092 | 0.00518 | 0.17612 | 0 | 0 | 16 | K | 2 |  |  |  | ROZPOCET | 0 | 1942.454 | 0 | 0 | 0 | 2 | 1942.454 | 16 | 1316228951
| VV |  | "KLAMPIARSKE PRVKY" | [15 empty] | VV | 2 | 1 | True | 0 | ROZPOCET
| VV |  | "K3" 68/2 |  | 34 | [13 empty] | VV | 2 | 2 | True | 0 | ROZPOCET
| VV |  | Súčet |  | 34 | [13 empty] | VV | 2 | 4 | True | 1 | ROZPOCET
171 | K | 764430500.S.K4 | Prekrytie atiky z lakoplastovaného plechu, vrátane rohov r.š. 230 mm | m | 66 | 21.084 | 1391.544 |  |  |  | znížená | 0.504 | 33.264 | 0.0017 | 0.1122 | 0 | 0 | 16 | K | 2 |  |  |  | ROZPOCET | 0 | 1391.544 | 0 | 0 | 0 | 2 | 1391.544 | 16 | -155189672
| VV |  | "KLAMPIARSKE PRVKY" | [15 empty] | VV | 2 | 1 | True | 0 | ROZPOCET
| VV |  | "K4" 132/2 |  | 66 | [13 empty] | VV | 2 | 2 | True | 0 | ROZPOCET
| VV |  | Súčet |  | 66 | [13 empty] | VV | 2 | 4 | True | 1 | ROZPOCET
172 | K | 764430510.S.K5 | Prekrytie konzol z lakoplastovaného plechu, vrátane rohov r.š. 250 mm | m | 23 | 26.697 | 614.031 |  |  |  | znížená | 0.611 | 14.053 | 0.00221 | 0.05083 | 0 | 0 | 16 | K | 2 |  |  |  | ROZPOCET | 0 | 614.031 | 0 | 0 | 0 | 2 | 614.031 | 16 | 822911321
| VV |  | "KLAMPIARSKE PRVKY" | [15 empty] | VV | 2 | 1 | True | 0 | ROZPOCET
| VV |  | "K5" (53,1-7,1)/2 |  | 23 | [13 empty] | VV | 2 | 2 | True | 0 | ROZPOCET
| VV |  | Súčet |  | 23 | [13 empty] | VV | 2 | 4 | True | 1 | ROZPOCET
173 | K | 998764102.S | Presun hmôt pre konštrukcie klampiarske v objektoch výšky nad 6 do 12 m | t | 0.904 | 90.97 | 82.237 |  |  |  | znížená | 4.559 | 4.1213 | 0 | 0 | 0 | 0 | 16 | K | 2 |  |  |  | ROZPOCET | 0 | 82.237 | 0 | 0 | 0 | 2 | 82.237 | 16 | 965484389
| D | 766 | Konštrukcie stolárske |  |  |  | 47238.8 | [5 empty] | 192.1717 |  | 5.4768 |  | 0 | 2 | D | 1 |  |  |  | ROZPOCET | [6 empty] | 47238.8
174 | K | 766651101.S | Montáž púzdra posuvných dverí do murovanej priečky, jedno zasúvacie púzdro pre jedno krídlo, priechod 0,6-1,2 m | ks | 2 | 101.782 | 203.564 |  |  |  | znížená | 3.664 | 7.328 | 0.00105 | 0.0021 | 0 | 0 | 16 | K | 2 |  |  |  | ROZPOCET | 0 | 203.564 | 0 | 0 | 0 | 2 | 203.564 | 16 | 1942580845
| VV |  | "D15 - 1 000×2 020 mm" 2 |  | 2 | [13 empty] | VV | 2 | 2 | True | 0 | ROZPOCET
| VV |  | Súčet |  | 2 | [13 empty] | VV | 2 | 4 | True | 1 | ROZPOCET
175 | M | 553310013200.S | Stavebné puzdro pre posuvné dvere, jedno zasúvacie púzdro pre jedno krídlo, čistý priechod 1000 mm | ks | 2 | 485.5 | 971 |  |  |  | znížená | 0 | 0 | 0.00492 | 0.00984 | 0 | 0 | 32 | M | 2 |  |  |  | ROZPOCET | 0 | 971 | 0 | 0 | 0 | 2 | 971 | 16 | -1831966660
176 | M | 553420000200.S | Systém posuvných dverí - sada pojazdov | súb. | 2 | 27.224 | 54.448 |  |  |  | znížená | 0 | 0 | 0.0022 | 0.0044 | 0 | 0 | 32 | M | 2 |  |  |  | ROZPOCET | 0 | 54.448 | 0 | 0 | 0 | 2 | 54.448 | 16 | -2746148
177 | M | 553420000300.S | Systém posuvných dverí - vodiaca lišta (surový profil) | m | 4 | 7.586 | 30.344 |  |  |  | znížená | 0 | 0 | 0.00085 | 0.0034 | 0 | 0 | 32 | M | 2 |  |  |  | ROZPOCET | 0 | 30.344 | 0 | 0 | 0 | 2 | 30.344 | 16 | -1982076150
178 | K | 766651131.S | Montáž púzdra posuvných dverí do murovanej priečky s jedným bočným zasúvacím púzdrom pre dve krídla, priechod 1,25-2,45 m | ks | 4 | 138.927 | 555.708 |  |  |  | znížená | 4.307 | 17.228 | 0.00254 | 0.01016 | 0 | 0 | 16 | K | 2 |  |  |  | ROZPOCET | 0 | 555.708 | 0 | 0 | 0 | 2 | 555.708 | 16 | 1188081274
| VV |  | "D16 - 1 350×2 020 mm" 2 |  | 2 | [13 empty] | VV | 2 | 2 | True | 0 | ROZPOCET
| VV |  | "D17 - 1 350×2 020 mm" 2 |  | 2 | [13 empty] | VV | 2 | 2 | True | 0 | ROZPOCET
| VV |  | Súčet |  | 4 | [13 empty] | VV | 2 | 4 | True | 1 | ROZPOCET
179 | M | 553310014900.S | Stavebné puzdro pre posuvné dvere s jedným bočným zasúvacím púzdrom pre dve krídla, čistý priechod 1250 mm | ks | 4 | 745.558 | 2982.232 |  |  |  | znížená | 0 | 0 | 0.00549 | 0.02196 | 0 | 0 | 32 | M | 2 |  |  |  | ROZPOCET | 0 | 2982.232 | 0 | 0 | 0 | 2 | 2982.232 | 16 | 1690544019
180 | M | 553420000200.S | Systém posuvných dverí - sada pojazdov | súb. | 4 | 27.224 | 108.896 |  |  |  | znížená | 0 | 0 | 0.0022 | 0.0088 | 0 | 0 | 32 | M | 2 |  |  |  | ROZPOCET | 0 | 108.896 | 0 | 0 | 0 | 2 | 108.896 | 16 | -834503923
181 | M | 553420000300.S | Systém posuvných dverí - vodiaca lišta (surový profil) | m | 10 | 7.586 | 75.86 |  |  |  | znížená | 0 | 0 | 0.00085 | 0.0085 | 0 | 0 | 32 | M | 2 |  |  |  | ROZPOCET | 0 | 75.86 | 0 | 0 | 0 | 2 | 75.86 | 16 | -1201870935
182 | K | 766661422.S | Montáž dverí drevených vchodových bezpečnostných | ks | 2 | 39.352 | 78.704 |  |  |  | znížená | 1.328 | 2.656 | 0.0012 | 0.0024 | 0 | 0 | 16 | K | 2 |  |  |  | ROZPOCET | 0 | 78.704 | 0 | 0 | 0 | 2 | 78.704 | 16 | 1656138180
| VV |  | "D18 - 1 330×2 010 mm" 1 |  | 1 | [13 empty] | VV | 2 | 2 | True | 0 | ROZPOCET
| VV |  | "D19 - 1 330×2 010 mm" 1 |  | 1 | [13 empty] | VV | 2 | 2 | True | 0 | ROZPOCET
| VV |  | Súčet |  | 2 | [13 empty] | VV | 2 | 4 | True | 1 | ROZPOCET
183 | M | 611.D18 | Interiérové rámové dvere s bočným otváravým svetlíkom 1 330×2 010 mm, DTD + výplňové kalené sklo, RAL 8025 + priehľadné sklo, EI 30/D3-C, vrátane zárubne | ks | 1 | 1908.48 | 1908.48 |  |  |  | znížená | 0 | 0 | 0.185 | 0.185 | 0 | 0 | 32 | M | 2 |  |  |  | ROZPOCET | 0 | 1908.48 | 0 | 0 | 0 | 2 | 1908.48 | 16 | -1202476959
184 | M | 611.D19 | Interiérové rámové dvere s bočným otváravým svetlíkom 1 330×2 010 mm, DTD + výplňové kalené sklo, RAL 8025 + priehľadné sklo, EI 15/D3-C, vrátane zárubne | ks | 1 | 1408.48 | 1408.48 |  |  |  | znížená | 0 | 0 | 0.165 | 0.165 | 0 | 0 | 32 | M | 2 |  |  |  | ROZPOCET | 0 | 1408.48 | 0 | 0 | 0 | 2 | 1408.48 | 16 | -1429228635
185 | K | 766662113.S | Montáž dverového krídla otočného jednokrídlového bezpoldrážkového, do existujúcej zárubne, vrátane kovania | ks | 7 | 44.791 | 313.537 |  |  |  | znížená | 2.045 | 14.315 | 0 | 0 | 0 | 0 | 16 | K | 2 |  |  |  | ROZPOCET | 0 | 313.537 | 0 | 0 | 0 | 2 | 313.537 | 16 | -538452924
| VV |  | "D04 - 800x1970 mm" 1 |  | 1 | [13 empty] | VV | 2 | 2 | True | 0 | ROZPOCET
| VV |  | "D05 - 800x1970 mm" 1 |  | 1 | [13 empty] | VV | 2 | 2 | True | 0 | ROZPOCET
| VV |  | "D06 - 900x1970 mm" 1 |  | 1 | [13 empty] | VV | 2 | 2 | True | 0 | ROZPOCET
| VV |  | "D07 - 900x1970 mm" 2 |  | 2 | [13 empty] | VV | 2 | 2 | True | 0 | ROZPOCET
| VV |  | "D08 - 900x1970 mm" 1 |  | 1 | [13 empty] | VV | 2 | 2 | True | 0 | ROZPOCET
| VV |  | "D09 - 900x1970 mm" 1 |  | 1 | [13 empty] | VV | 2 | 2 | True | 0 | ROZPOCET
| VV |  | Súčet |  | 7 | [13 empty] | VV | 2 | 4 | True | 1 | ROZPOCET
186 | M | 549150000600.S | Kľučka dverová a rozeta 2x, nehrdzavejúca oceľ, povrch čierna farba | ks | 3 | 23.102 | 69.306 |  |  |  | znížená | 0 | 0 | 0.001 | 0.003 | 0 | 0 | 32 | M | 2 |  |  |  | ROZPOCET | 0 | 69.306 | 0 | 0 | 0 | 2 | 69.306 | 16 | -503046913
187 | M | 549150000400.S | Kľučka dverová s vložkovým zámkom a vložkou, nerez, čierna farba | ks | 3 | 220.051 | 660.153 |  |  |  | znížená | 0 | 0 | 0.0005 | 0.0015 | 0 | 0 | 128 | M | 2 |  |  |  | ROZPOCET | 0 | 660.153 | 0 | 0 | 0 | 2 | 660.153 | 128 | -1238611365
188 | M | 549150000400.S.R | Kľučka dverová s WC rozetou a zámkom, čierna farba | ks | 1 | 115.25 | 115.25 |  |  |  | znížená | 0 | 0 | 0.0005 | 0.0005 | 0 | 0 | 128 | M | 2 |  |  |  | ROZPOCET | 0 | 115.25 | 0 | 0 | 0 | 2 | 115.25 | 128 | 794908979
189 | M | 611610003900.S.R | Dvere vnútorné jednokrídlové, šírka 600-900 mm, výplň DTD doska, povrch dýha, 3/4 presklenie (kalené sklo - priesvitné), RAL 7016 antracit | ks | 4 | 483.826 | 1935.304 |  |  |  | znížená | 0 | 0 | 0.025 | 0.1 | 0 | 0 | 128 | M | 2 |  |  |  | ROZPOCET | 0 | 1935.304 | 0 | 0 | 0 | 2 | 1935.304 | 128 | -224786287
190 | M | 611610003900.S.R1 | Dvere vnútorné jednokrídlové, šírka 600-900 mm, výplň DTD doska, povrch dýha, 3/4 presklenie (kalené sklo - priehľadné), RAL 7016 antracit | ks | 3 | 433.826 | 1301.478 |  |  |  | znížená | 0 | 0 | 0.025 | 0.075 | 0 | 0 | 128 | M | 2 |  |  |  | ROZPOCET | 0 | 1301.478 | 0 | 0 | 0 | 2 | 1301.478 | 128 | -1090349409
191 | K | 766662133.S | Montáž dverového krídla otočného dvojkrídlového bezpoldrážkového, do existujúcej zárubne, vrátane kovania | ks | 12 | 88.927 | 1067.124 |  |  |  | znížená | 4.06 | 48.72 | 0 | 0 | 0 | 0 | 16 | K | 2 |  |  |  | ROZPOCET | 0 | 1067.124 | 0 | 0 | 0 | 2 | 1067.124 | 16 | 1691635210
| VV |  | "D11 - 1250x1970 mm" 4 |  | 4 | [13 empty] | VV | 2 | 2 | True | 0 | ROZPOCET
| VV |  | "D12 - 1250x1970 mm" 4 |  | 4 | [13 empty] | VV | 2 | 2 | True | 0 | ROZPOCET
| VV |  | "D13 - 1250x1970 mm" 2 |  | 2 | [13 empty] | VV | 2 | 2 | True | 0 | ROZPOCET
| VV |  | "D14 - 1250x1970 mm" 2 |  | 2 | [13 empty] | VV | 2 | 2 | True | 0 | ROZPOCET
| VV |  | Súčet |  | 12 | [13 empty] | VV | 2 | 4 | True | 1 | ROZPOCET
192 | M | 611.D11 | Dvere interiérové rámové s bočným otváravým svetlíkom 1 330×2 010 mm, DTD + výplňové kalené sklo, RAL 8025 + priesvitné sklo, WC rozeta + zámok v čiernej farbe | ks | 4 | 1336.65 | 5346.6 |  |  |  | znížená | 0 | 0 | 0.25 | 1 | 0 | 0 | 32 | M | 2 |  |  |  | ROZPOCET | 0 | 5346.6 | 0 | 0 | 0 | 2 | 5346.6 | 16 | -1556412449
193 | M | 611.D12 | Dvere interiérové rámové s bočným otváravým svetlíkom 1 330×2 010 mm, DTD + výplňové kalené sklo, RAL 8025 + priesvitné sklo, WC rozeta + zámok v čiernej farbe | ks | 4 | 1186.95 | 4747.8 |  |  |  | znížená | 0 | 0 | 0.25 | 1 | 0 | 0 | 32 | M | 2 |  |  |  | ROZPOCET | 0 | 4747.8 | 0 | 0 | 0 | 2 | 4747.8 | 16 | 602325796
194 | M | 611.D13 | Dvere interiérové rámové s bočným otváravým svetlíkom 1 330×2 010 mm, DTD + výplňové kalené sklo, RAL 8025 + priehľadné sklo, zámok v čiernej farbe | ks | 2 | 1174.69 | 2349.38 |  |  |  | znížená | 0 | 0 | 0.25 | 0.5 | 0 | 0 | 32 | M | 2 |  |  |  | ROZPOCET | 0 | 2349.38 | 0 | 0 | 0 | 2 | 2349.38 | 16 | 1334522514
195 | M | 611.D14 | Dvere interiérové rámové s bočným otváravým svetlíkom 1 330×2 010 mm, DTD + výplňové kalené sklo, RAL 8025 + priehľadné sklo, zámok v čiernej farbe | ks | 2 | 1174.69 | 2349.38 |  |  |  | znížená | 0 | 0 | 0.25 | 0.5 | 0 | 0 | 32 | M | 2 |  |  |  | ROZPOCET | 0 | 2349.38 | 0 | 0 | 0 | 2 | 2349.38 | 16 | 146598363
196 | K | 766664125.S | Montáž dverí drevených posuvných jednokrídlových, posun do puzdra | ks | 6 | 32.957 | 197.742 |  |  |  | znížená | 1.505 | 9.03 | 0 | 0 | 0 | 0 | 16 | K | 2 |  |  |  | ROZPOCET | 0 | 197.742 | 0 | 0 | 0 | 2 | 197.742 | 16 | -1903062693
| VV |  | "D15 - 1 000×2 020 mm" 2 |  | 2 | [13 empty] | VV | 2 | 2 | True | 0 | ROZPOCET
| VV |  | "D16 - 1 350×2 020 mm" 2 |  | 2 | [13 empty] | VV | 2 | 2 | True | 0 | ROZPOCET
| VV |  | "D17 - 1 350×2 020 mm" 2 |  | 2 | [13 empty] | VV | 2 | 2 | True | 0 | ROZPOCET
| VV |  | Súčet |  | 6 | [13 empty] | VV | 2 | 4 | True | 1 | ROZPOCET
197 | M | 611.D15 | Posúvné dvere 1 000×2 020 mm, DTD + výplňové kalené sklo, RAL 8025 + priesvitné sklo, zámok v čiernej farbe | ks | 2 | 1015.25 | 2030.5 |  |  |  | znížená | 0 | 0 | 0.25 | 0.5 | 0 | 0 | 32 | M | 2 |  |  |  | ROZPOCET | 0 | 2030.5 | 0 | 0 | 0 | 2 | 2030.5 | 16 | -1439054090
198 | M | 611.D16 | Posúvné dvere 1 350×2 020 mm, DTD + výplňové kalené sklo, RAL 8025 + priesvitné sklo, WC rozeta + zámok v čiernej farbe | ks | 2 | 1356.92 | 2713.84 |  |  |  | znížená | 0 | 0 | 0.25 | 0.5 | 0 | 0 | 32 | M | 2 |  |  |  | ROZPOCET | 0 | 2713.84 | 0 | 0 | 0 | 2 | 2713.84 | 16 | 1811095850
199 | M | 611.D17 | Posúvné dvere 1 350×2 020 mm, DTD + výplňové kalené sklo, RAL 8025 + priesvitné sklo, WC rozeta + zámok v čiernej farbe | ks | 2 | 1356.92 | 2713.84 |  |  |  | znížená | 0 | 0 | 0.25 | 0.5 | 0 | 0 | 32 | M | 2 |  |  |  | ROZPOCET | 0 | 2713.84 | 0 | 0 | 0 | 2 | 2713.84 | 16 | -1241343505
200 | K | 766694142.S | Montáž parapetnej dosky plastovej šírky do 300 mm, dĺžky 1000-1600 mm | ks | 6 | 11.589 | 69.534 |  |  |  | znížená | 0.462 | 2.772 | 0.00026 | 0.00156 | 0 | 0 | 16 | K | 2 |  |  |  | ROZPOCET | 0 | 69.534 | 0 | 0 | 0 | 2 | 69.534 | 16 | -1401346830
| VV |  | "O03 - 1000x2000 mm - 4 ks" 4 |  | 4 | [13 empty] | VV | 2 | 2 | True | 0 | ROZPOCET
| VV |  | "O04 - 1000x2000 mm - 2 ks" 2 |  | 2 | [13 empty] | VV | 2 | 2 | True | 0 | ROZPOCET
| VV |  | Súčet |  | 6 | [13 empty] | VV | 2 | 4 | True | 1 | ROZPOCET
201 | M | 611560000400.S | Parapetná doska plastová, šírka 300 mm, komôrková vnútorná, zlatý dub, mramor, mahagon, svetlý buk, orech | m | 9.6 | 17.583 | 168.797 |  |  |  | znížená | 0 | 0 | 0.00114 | 0.010944 | 0 | 0 | 32 | M | 2 |  |  |  | ROZPOCET | 0 | 168.797 | 0 | 0 | 0 | 2 | 168.797 | 16 | 2065675894
| VV |  | 6*1,6 'Prepočítané koeficientom množstva |  | 9.6 | [13 empty] | VV | 2 | 2 | False | 1 | ROZPOCET
202 | M | 611560000800.S | Plastové krytky k vnútorným parapetom plastovým, pár, vo farbe biela, mramor, zlatý dub, buk, mahagón, orech | ks | 6 | 0.507 | 3.042 |  |  |  | znížená | 0 | 0 | 0.0001 | 0.0006 | 0 | 0 | 32 | M | 2 |  |  |  | ROZPOCET | 0 | 3.042 | 0 | 0 | 0 | 2 | 3.042 | 16 | 31768522
203 | K | 766694143.S | Montáž parapetnej dosky plastovej šírky do 300 mm, dĺžky 1600-2600 mm | ks | 12 | 15.519 | 186.228 |  |  |  | znížená | 0.628 | 7.536 | 0.0003 | 0.0036 | 0 | 0 | 16 | K | 2 |  |  |  | ROZPOCET | 0 | 186.228 | 0 | 0 | 0 | 2 | 186.228 | 16 | 1774734723
| VV |  | "O02 - 2000x2000 mm - 1 ks" 1 |  | 1 | [13 empty] | VV | 2 | 2 | True | 0 | ROZPOCET
| VV |  | "O05 - 2000x2000 mm - 10 ks" 10 |  | 10 | [13 empty] | VV | 2 | 2 | True | 0 | ROZPOCET
| VV |  | "O06 - 2000x2000 mm - 1 ks" 1 |  | 1 | [13 empty] | VV | 2 | 2 | True | 0 | ROZPOCET
| VV |  | Súčet |  | 12 | [13 empty] | VV | 2 | 4 | True | 1 | ROZPOCET
204 | M | 611560000400.S | Parapetná doska plastová, šírka 300 mm, komôrková vnútorná, zlatý dub, mramor, mahagon, svetlý buk, orech | m | 31.2 | 17.583 | 548.59 |  |  |  | znížená | 0 | 0 | 0.00114 | 0.035568 | 0 | 0 | 32 | M | 2 |  |  |  | ROZPOCET | 0 | 548.59 | 0 | 0 | 0 | 2 | 548.59 | 16 | 828605304
| VV |  | 12*2,6 'Prepočítané koeficientom množstva |  | 31.2 | [13 empty] | VV | 2 | 2 | False | 1 | ROZPOCET
205 | M | 611560000800.S | Plastové krytky k vnútorným parapetom plastovým, pár, vo farbe biela, mramor, zlatý dub, buk, mahagón, orech | ks | 12 | 0.507 | 6.084 |  |  |  | znížená | 0 | 0 | 0.0001 | 0.0012 | 0 | 0 | 32 | M | 2 |  |  |  | ROZPOCET | 0 | 6.084 | 0 | 0 | 0 | 2 | 6.084 | 16 | 1418133937
206 | K | 766694144.S | Montáž parapetnej dosky plastovej šírky do 300 mm, dĺžky nad 2600 mm | ks | 5 | 17.124 | 85.62 |  |  |  | znížená | 0.696 | 3.48 | 0.00032 | 0.0016 | 0 | 0 | 16 | K | 2 |  |  |  | ROZPOCET | 0 | 85.62 | 0 | 0 | 0 | 2 | 85.62 | 16 | -537898840
| VV |  | "O01 - 3000x700 mm - 1 ks" 1 |  | 1 | [13 empty] | VV | 2 | 2 | True | 0 | ROZPOCET
| VV |  | "O07 - 3000x1000 mm - 4 ks" 4 |  | 4 | [13 empty] | VV | 2 | 2 | True | 0 | ROZPOCET
| VV |  | Súčet |  | 5 | [13 empty] | VV | 2 | 4 | True | 1 | ROZPOCET
207 | M | 611560000400.S | Parapetná doska plastová, šírka 300 mm, komôrková vnútorná, zlatý dub, mramor, mahagon, svetlý buk, orech | m | 15 | 17.583 | 263.745 |  |  |  | znížená | 0 | 0 | 0.00114 | 0.0171 | 0 | 0 | 32 | M | 2 |  |  |  | ROZPOCET | 0 | 263.745 | 0 | 0 | 0 | 2 | 263.745 | 16 | -1471523242
| VV |  | 5*3 'Prepočítané koeficientom množstva |  | 15 | [13 empty] | VV | 2 | 2 | False | 1 | ROZPOCET
208 | M | 611560000800.S | Plastové krytky k vnútorným parapetom plastovým, pár, vo farbe biela, mramor, zlatý dub, buk, mahagón, orech | ks | 5 | 0.507 | 2.535 |  |  |  | znížená | 0 | 0 | 0.0001 | 0.0005 | 0 | 0 | 32 | M | 2 |  |  |  | ROZPOCET | 0 | 2.535 | 0 | 0 | 0 | 2 | 2.535 | 16 | 800405148
209 | K | 766701111.S | Montáž zárubní rámových pre dvere jednokrídlové | ks | 7 | 78.038 | 546.266 |  |  |  | znížená | 3.045 | 21.315 | 0.00085 | 0.00595 | 0 | 0 | 16 | K | 2 |  |  |  | ROZPOCET | 0 | 546.266 | 0 | 0 | 0 | 2 | 546.266 | 16 | -674493339
| VV |  | "D04 - 800x1970 mm" 1 |  | 1 | [13 empty] | VV | 2 | 2 | True | 0 | ROZPOCET
| VV |  | "D05 - 800x1970 mm" 1 |  | 1 | [13 empty] | VV | 2 | 2 | True | 0 | ROZPOCET
| VV |  | "D06 - 900x1970 mm" 1 |  | 1 | [13 empty] | VV | 2 | 2 | True | 0 | ROZPOCET
| VV |  | "D07 - 900x1970 mm" 2 |  | 2 | [13 empty] | VV | 2 | 2 | True | 0 | ROZPOCET
| VV |  | "D08 - 900x1970 mm" 1 |  | 1 | [13 empty] | VV | 2 | 2 | True | 0 | ROZPOCET
| VV |  | "D09 - 900x1970 mm" 1 |  | 1 | [13 empty] | VV | 2 | 2 | True | 0 | ROZPOCET
| VV |  | Súčet |  | 7 | [13 empty] | VV | 2 | 4 | True | 1 | ROZPOCET
210 | M | 611810000300.S | Zárubňa vnútorná rámová, dĺžka 600-900 mm, výška 1970 mm, DTD doska, povrch dýha, pre dvere jednokrídlové | ks | 7 | 367.096 | 2569.672 |  |  |  | znížená | 0 | 0 | 0.015 | 0.105 | 0 | 0 | 32 | M | 2 |  |  |  | ROZPOCET | 0 | 2569.672 | 0 | 0 | 0 | 2 | 2569.672 | 16 | -749170329
211 | K | 766701121.S | Montáž zárubní rámových pre dvere dvojkrídlové | ks | 12 | 96.848 | 1162.176 |  |  |  | znížená | 3.805 | 45.66 | 0.00097 | 0.01164 | 0 | 0 | 16 | K | 2 |  |  |  | ROZPOCET | 0 | 1162.176 | 0 | 0 | 0 | 2 | 1162.176 | 16 | -913793000
| VV |  | "D11 - 1250x1970 mm" 4 |  | 4 | [13 empty] | VV | 2 | 2 | True | 0 | ROZPOCET
| VV |  | "D12 - 1250x1970 mm" 4 |  | 4 | [13 empty] | VV | 2 | 2 | True | 0 | ROZPOCET
| VV |  | "D13 - 1250x1970 mm" 2 |  | 2 | [13 empty] | VV | 2 | 2 | True | 0 | ROZPOCET
| VV |  | "D14 - 1250x1970 mm" 2 |  | 2 | [13 empty] | VV | 2 | 2 | True | 0 | ROZPOCET
| VV |  | Súčet |  | 12 | [13 empty] | VV | 2 | 4 | True | 1 | ROZPOCET
212 | M | 611810000600.S | Zárubňa vnútorná rámová, dĺžka 1250-1850 mm, výška 1970 mm, DTD doska, povrch dýha, pre dvere dvojkrídlové | ks | 12 | 422.096 | 5065.152 |  |  |  | znížená | 0 | 0 | 0.015 | 0.18 | 0 | 0 | 32 | M | 2 |  |  |  | ROZPOCET | 0 | 5065.152 | 0 | 0 | 0 | 2 | 5065.152 | 16 | 995075223
213 | K | 998766102.S | Presun hmot pre konštrukcie stolárske v objektoch výšky nad 6 do 12 m | t | 5.3 | 51.398 | 272.409 |  |  |  | znížená | 2.289 | 12.1317 | 0 | 0 | 0 | 0 | 16 | K | 2 |  |  |  | ROZPOCET | 0 | 272.409 | 0 | 0 | 0 | 2 | 272.409 | 16 | -950333277
| D | 767 | Konštrukcie doplnkové kovové |  |  |  | 99458.602 | [5 empty] | 331.1255 |  | 14.8123 |  | 0 | 2 | D | 1 |  |  |  | ROZPOCET | [6 empty] | 99458.602
214 | K | 767.R-ZB1 | ZÁBRADLIE S PRIRADENÍM - ZB1 - schodiskové, komaxit RAL 8025, komplet | kpl | 1 | 2000 | 2000 |  |  |  | znížená | 0.189 | 0.189 | 5e-05 | 5e-05 | 0 | 0 | 16 | K | 2 |  |  |  | ROZPOCET | 0 | 2000 | 0 | 0 | 0 | 2 | 2000 | 16 | 1144615920
215 | K | 767.R-ZB2 | ZÁBRADLIE S PRIRADENÍM - ZB2 - schodiskové, komaxit RAL 8025, komplet | kpl | 1 | 2200 | 2200 |  |  |  | znížená | 0.189 | 0.189 | 5e-05 | 5e-05 | 0 | 0 | 16 | K | 2 |  |  |  | ROZPOCET | 0 | 2200 | 0 | 0 | 0 | 2 | 2200 | 16 | -926304193
216 | K | 767.R-ZB3 | ZÁBRADLIE S PRIRADENÍM - ZB3 , komaxit RAL 8025m komplet | kpl | 1 | 3700 | 3700 |  |  |  | znížená | 0.189 | 0.189 | 5e-05 | 5e-05 | 0 | 0 | 16 | K | 2 |  |  |  | ROZPOCET | 0 | 3700 | 0 | 0 | 0 | 2 | 3700 | 16 | -942603414
217 | K | 767310100.S | Montáž výlezu do plochej strechy | ks | 1 | 268.729 | 268.729 |  |  |  | znížená | 11.411 | 11.411 | 5e-05 | 5e-05 | 0 | 0 | 16 | K | 2 |  |  |  | ROZPOCET | 0 | 268.729 | 0 | 0 | 0 | 2 | 268.729 | 16 | 1394753332
| VV |  | "VS" 1 |  | 1 | [13 empty] | VV | 2 | 2 | True | 0 | ROZPOCET
| VV |  | Súčet |  | 1 | [13 empty] | VV | 2 | 4 | True | 1 | ROZPOCET
218 | M | 611330000510.S.R | Strešný výlez hliníkový, EI 30/D1 , šxv 1200x1200 mm, pre plochú strechu | ks | 1 | 1585.875 | 1585.875 |  |  |  | znížená | 0 | 0 | 0.08042 | 0.08042 | 0 | 0 | 32 | M | 2 |  |  |  | ROZPOCET | 0 | 1585.875 | 0 | 0 | 0 | 2 | 1585.875 | 16 | 1567784537
219 | K | 767612100.S | Montáž okien hliníkových s hydroizolačnými páskami (exteriérová a interiérová) | m | 197.5 | 25.695 | 5074.763 |  |  |  | znížená | 1.073 | 211.9175 | 0.00022 | 0.04345 | 0 | 0 | 16 | K | 2 |  |  |  | ROZPOCET | 0 | 5074.763 | 0 | 0 | 0 | 2 | 5074.763 | 16 | -907317294
| VV |  | "O01 - 3000x700 mm - 1 ks" 1*(3+0,7)*2 |  | 7.4 | [13 empty] | VV | 2 | 2 | True | 0 | ROZPOCET
| VV |  | "O02 - 2000x2000 mm - 1 ks" 1*(2+2)*2 |  | 8 | [13 empty] | VV | 2 | 2 | True | 0 | ROZPOCET
| VV |  | "O03 - 1000x2000 mm - 4 ks" 4*(1+2)*2 |  | 24 | [13 empty] | VV | 2 | 2 | True | 0 | ROZPOCET
| VV |  | "O04 - 1000x2000 mm - 2 ks" 2*(1+2)*2 |  | 12 | [13 empty] | VV | 2 | 2 | True | 0 | ROZPOCET
| VV |  | "O05 - 2000x2000 mm - 10 ks" 10*(2+2)*2 |  | 80 | [13 empty] | VV | 2 | 2 | True | 0 | ROZPOCET
| VV |  | "O06 - 2000x2000 mm - 1 ks" 1*(2+2)*2 |  | 8 | [13 empty] | VV | 2 | 2 | True | 0 | ROZPOCET
| VV |  | "O07 - 3000x1000 mm - 4 ks" 4*(3+1)*2 |  | 32 | [13 empty] | VV | 2 | 2 | True | 0 | ROZPOCET
| VV |  | "O08 - 2000x2350 mm - 3 ks" 3*(2+2,35)*2 |  | 26.1 | [13 empty] | VV | 2 | 2 | True | 0 | ROZPOCET
| VV |  | Súčet |  | 197.5 | [13 empty] | VV | 2 | 4 | True | 1 | ROZPOCET
220 | M | 283290006100.S | Tesniaca paropriepustná fólia polymér-flísová, š. 290 mm, dĺ. 30 m, pre tesnenie pripájacej škáry okenného rámu a muriva z exteriéru | m | 207.375 | 2.41 | 499.774 |  |  |  | znížená | 0 | 0 | 0.0001 | 0.020738 | 0 | 0 | 32 | M | 2 |  |  |  | ROZPOCET | 0 | 499.774 | 0 | 0 | 0 | 2 | 499.774 | 16 | -1239014580
221 | M | 283290006200.S | Tesniaca paronepriepustná fólia polymér-flísová, š. 70 mm, dĺ. 30 m, pre tesnenie pripájacej škáry okenného rámu a muriva z interiéru | m | 207.375 | 0.91 | 188.711 |  |  |  | znížená | 0 | 0 | 0.0001 | 0.020738 | 0 | 0 | 32 | M | 2 |  |  |  | ROZPOCET | 0 | 188.711 | 0 | 0 | 0 | 2 | 188.711 | 16 | -1396894068
222 | M | 553.O01 | Hliníkové okno 3000x700 mm, izolačné trojsklo priehľadné, dištančné rámiky čierne, pevné, jednokrídlové, RAL 7016, EI 45-ef/D1-FIX | ks | 1 | 1355 | 1355 |  |  |  | znížená | 0 | 0 | 0.43 | 0.43 | 0 | 0 | 32 | M | 2 |  |  |  | ROZPOCET | 0 | 1355 | 0 | 0 | 0 | 2 | 1355 | 16 | 1654413762
223 | M | 553.O02 | Hliníkové okno 2000x2000 mm, izolačné trojsklo priehľadné, dištančné rámiky čierne, pevné, jednokrídlové, RAL 7016, EW 45/D1-FIX | ks | 1 | 2200 | 2200 |  |  |  | znížená | 0 | 0 | 0.5 | 0.5 | 0 | 0 | 32 | M | 2 |  |  |  | ROZPOCET | 0 | 2200 | 0 | 0 | 0 | 2 | 2200 | 16 | -1442267525
224 | M | 553.O03 | Hliníkové okno 1000x2000 mm, izolačné trojsklo priesvitné, dištančné rámiky hnedé, OS+FIX, dvojkrídlové, RAL 8025 | ks | 4 | 1500 | 6000 |  |  |  | znížená | 0 | 0 | 0.5 | 2 | 0 | 0 | 32 | M | 2 |  |  |  | ROZPOCET | 0 | 6000 | 0 | 0 | 0 | 2 | 6000 | 16 | -367801154
225 | M | 553.O04 | Hliníkové okno 1000x2000 mm, izolačné trojsklo priesvitné, dištančné rámiky hnedé, OS+FIX, dvojkrídlové, RAL 8025 | ks | 2 | 1500 | 3000 |  |  |  | znížená | 0 | 0 | 0.5 | 1 | 0 | 0 | 32 | M | 2 |  |  |  | ROZPOCET | 0 | 3000 | 0 | 0 | 0 | 2 | 3000 | 16 | -1978748224
226 | M | 553.O05 | Hliníkové okno 2000x2000 mm, izolačné trojsklo priesvitné, dištančné rámiky hnedé, O+OS+FIX, trojkrídlové, RAL 8025 | ks | 10 | 3000 | 30000 |  |  |  | znížená | 0 | 0 | 0.5 | 5 | 0 | 0 | 32 | M | 2 |  |  |  | ROZPOCET | 0 | 30000 | 0 | 0 | 0 | 2 | 30000 | 16 | -734878032
227 | M | 553.O06 | Hliníkové okno 2000x2000 mm, izolačné trojsklo priesvitné, dištančné rámiky hnedé, O+OS+FIX, trojkrídlové, RAL 8025 | ks | 1 | 3000 | 3000 |  |  |  | znížená | 0 | 0 | 0.5 | 0.5 | 0 | 0 | 32 | M | 2 |  |  |  | ROZPOCET | 0 | 3000 | 0 | 0 | 0 | 2 | 3000 | 16 | -1183708283
228 | M | 553.O07 | Hliníkové okno 3000x1000 mm, izolačné trojsklo priesvitné, dištančné rámiky hnedé, O+O+O, trojkrídlové, RAL 8025 | ks | 4 | 2250 | 9000 |  |  |  | znížená | 0 | 0 | 0.5 | 2 | 0 | 0 | 32 | M | 2 |  |  |  | ROZPOCET | 0 | 9000 | 0 | 0 | 0 | 2 | 9000 | 16 | -1968225912
229 | M | 553.O08 | Hliníkové okno 2000x2350 mm, izolačné trojsklo priesvitné, dištančné rámiky hnedé, O+O+O, dvojkrídlové bezbariérové, RAL 8025 | ks | 3 | 3525 | 10575 |  |  |  | znížená | 0 | 0 | 0.5 | 1.5 | 0 | 0 | 32 | M | 2 |  |  |  | ROZPOCET | 0 | 10575 | 0 | 0 | 0 | 2 | 10575 | 16 | 1050897492
230 | K | 767646520.S | Montáž dverí hliníkových, vchodových exteriíérových, 1 m obvodu dverí | m | 31.92 | 20.567 | 656.499 |  |  |  | znížená | 0.663 | 21.163 | 0.00043 | 0.013726 | 0 | 0 | 16 | K | 2 |  |  |  | ROZPOCET | 0 | 656.499 | 0 | 0 | 0 | 2 | 656.499 | 16 | -834136459
| VV |  | "D01 - 2 190×2 450 mm - 1 ks" 1*(2,19+2,45)*2 |  | 9.28 | [13 empty] | VV | 2 | 2 | True | 0 | ROZPOCET
| VV |  | "D02 - 2 190×2 450 mm - 1 ks" 1*(2,19+2,45)*2 |  | 9.28 | [13 empty] | VV | 2 | 2 | True | 0 | ROZPOCET
| VV |  | "D03 - 1 330×2 010 mm - 2 ks" 2*(1,33+2,01)*2 |  | 13.36 | [13 empty] | VV | 2 | 2 | True | 0 | ROZPOCET
| VV |  | Súčet |  | 31.92 | [13 empty] | VV | 2 | 4 | True | 1 | ROZPOCET
231 | M | 553.D01 | Vchodové dvere bezpečnostné s otváravým a pevným bočným svetlíkom 2 190×2 450 mm, izolačné trojsklo, RAL 7016 antracit + priehľadné sklo, bezpečnostný zámok, EI 45-ef/D1-C | ks | 1 | 4024.125 | 4024.125 |  |  |  | znížená | 0 | 0 | 0.5 | 0.5 | 0 | 0 | 32 | M | 2 |  |  |  | ROZPOCET | 0 | 4024.125 | 0 | 0 | 0 | 2 | 4024.125 | 16 | 1353332917
232 | M | 553.D02 | Vchodové dvere dvojkrídlové s pevným bočným svetlíkom 2 190×2 450 mm, izolačné trojsklo, RAL 7016 antracit + priehľadné sklo, zámok, EW 45/D1-C | ks | 1 | 3499.678 | 3499.678 |  |  |  | znížená | 0 | 0 | 0.45 | 0.45 | 0 | 0 | 32 | M | 2 |  |  |  | ROZPOCET | 0 | 3499.678 | 0 | 0 | 0 | 2 | 3499.678 | 16 | -1139046766
233 | M | 553.D03 | Interiérové rámové s bočným otváravým svetlíkom 1 330×2 010 mm, výplňové kalené sklo, RAL 7016 antracit, EI 30/D1-C | ks | 1 | 2004.975 | 2004.975 |  |  |  | znížená | 0 | 0 | 0.225 | 0.225 | 0 | 0 | 32 | M | 2 |  |  |  | ROZPOCET | 0 | 2004.975 | 0 | 0 | 0 | 2 | 2004.975 | 16 | -224097224
234 | K | 767660106.S | Montáž hliníkovej vonkajšej žalúzie od šírky 80 cm do 140 cm a dĺžky 260 cm na stenu alebo ostenie | ks | 6 | 35.095 | 210.57 |  |  |  | znížená | 1.602 | 9.612 | 0 | 0 | 0 | 0 | 16 | K | 2 |  |  |  | ROZPOCET | 0 | 210.57 | 0 | 0 | 0 | 2 | 210.57 | 16 | 1586658093
| VV |  | "O03 - 1000x2000 mm - 4 ks" 4 |  | 4 | [13 empty] | VV | 2 | 2 | True | 0 | ROZPOCET
| VV |  | "O04 - 1000x2000 mm - 2 ks" 2 |  | 2 | [13 empty] | VV | 2 | 2 | True | 0 | ROZPOCET
| VV |  | Súčet |  | 6 | [13 empty] | VV | 2 | 4 | True | 1 | ROZPOCET
235 | M | 611530016000.S.R | Žalúzie exteriérové hliníkové Z-90, šxl 1000x2000 mm | ks | 6 | 246.096 | 1476.576 |  |  |  | znížená | 0 | 0 | 0.015 | 0.09 | 0 | 0 | 32 | M | 2 |  |  |  | ROZPOCET | 0 | 1476.576 | 0 | 0 | 0 | 2 | 1476.576 | 16 | -714146638
236 | K | 767660116.S | Montáž hliníkovej vonkajšej žalúzie od šírky 180 cm do 240 cm a dĺžky 260 cm na stenu alebo ostenie | ks | 14 | 50.478 | 706.692 |  |  |  | znížená | 2.304 | 32.256 | 0 | 0 | 0 | 0 | 16 | K | 2 |  |  |  | ROZPOCET | 0 | 706.692 | 0 | 0 | 0 | 2 | 706.692 | 16 | -478818190
| VV |  | "O05 - 2000x2000 mm - 10 ks" 10 |  | 10 | [13 empty] | VV | 2 | 2 | True | 0 | ROZPOCET
| VV |  | "O06 - 2000x2000 mm - 1 ks" 1 |  | 1 | [13 empty] | VV | 2 | 2 | True | 0 | ROZPOCET
| VV |  | Medzisúčet |  | 11 | [13 empty] | VV | 2 | 3 | True | 0 | ROZPOCET
| VV |  | "O08 - 2000x2350 mm - 3 ks" 3 |  | 3 | [13 empty] | VV | 2 | 2 | True | 0 | ROZPOCET
| VV |  | Medzisúčet |  | 3 | [13 empty] | VV | 2 | 3 | True | 0 | ROZPOCET
| VV |  | Súčet |  | 14 | [13 empty] | VV | 2 | 4 | True | 1 | ROZPOCET
237 | M | 611530034000.S.R | Žalúzie exteriérové hliníkové Z-90, šxl 2000x2000 mm | ks | 11 | 369.192 | 4061.112 |  |  |  | znížená | 0 | 0 | 0.03 | 0.33 | 0 | 0 | 32 | M | 2 |  |  |  | ROZPOCET | 0 | 4061.112 | 0 | 0 | 0 | 2 | 4061.112 | 16 | 1229904016
238 | M | 611530034400.S.R | Žalúzie exteriérové hliníkové Z-90, šxl 2000x2350 mm | ks | 3 | 417.63 | 1252.89 |  |  |  | znížená | 0 | 0 | 0.036 | 0.108 | 0 | 0 | 32 | M | 2 |  |  |  | ROZPOCET | 0 | 1252.89 | 0 | 0 | 0 | 2 | 1252.89 | 16 | -690639389
239 | K | 998767102.S | Presun hmôt pre kovové stavebné doplnkové konštrukcie v objektoch výšky nad 6 do 12 m | t | 14.812 | 61.952 | 917.633 |  |  |  | znížená | 2.984 | 44.199 | 0 | 0 | 0 | 0 | 16 | K | 2 |  |  |  | ROZPOCET | 0 | 917.633 | 0 | 0 | 0 | 2 | 917.633 | 16 | -1928163060
| D | 771 | Podlahy z dlaždíc |  |  |  | 68157.274 | [5 empty] | 707.8399 |  | 16.618 |  | 0 | 2 | D | 1 |  |  |  | ROZPOCET | [6 empty] | 68157.274
240 | K | 771415001.S.R | Montáž soklíkov z obkladačiek do tmelu | m | 332.84 | 9.832 | 3272.483 |  |  |  | znížená | 0.407 | 135.4659 | 0.00966 | 3.2152 | 0 | 0 | 16 | K | 2 |  |  |  | ROZPOCET | 0 | 3272.483 | 0 | 0 | 0 | 2 | 3272.483 | 16 | -397748235
| VV |  | "Soklová lišta keramická hnedá v=60mm" | [15 empty] | VV | 2 | 1 | True | 0 | ROZPOCET
| VV |  | "1.PP" | [15 empty] | VV | 2 | 1 | True | 0 | ROZPOCET
| VV |  | "1.01" (0,3+4,55+8,25-1,33*2-0,98+3+0,5+0,3) |  | 13.26 | [13 empty] | VV | 2 | 2 | True | 0 | ROZPOCET
| VV |  | "1.02" (4,55+3,6+6,05+3,2) |  | 17.4 | [13 empty] | VV | 2 | 2 | True | 0 | ROZPOCET
| VV |  | "1.08" (3,7+2)*2-0,98*2 |  | 9.44 | [13 empty] | VV | 2 | 2 | True | 0 | ROZPOCET
| VV |  | "1.09" (6,52+1,65)*2-(1,33+0,98*3+0,88*2) |  | 10.31 | [13 empty] | VV | 2 | 2 | True | 0 | ROZPOCET
| VV |  | "1.11" (4,25+4,5)*2-0,98-1,33 |  | 15.19 | [13 empty] | VV | 2 | 2 | True | 0 | ROZPOCET
| VV |  | "1.NP" | [15 empty] | VV | 2 | 1 | True | 0 | ROZPOCET
| VV |  | "1.01" (3,85+2,7+0,5+1,4+0,3)-(1,4+1,33) |  | 6.02 | [13 empty] | VV | 2 | 2 | True | 0 | ROZPOCET
| VV |  | "1.03" (6,05+3,5)*2-(1,89+0,35) |  | 16.86 | [13 empty] | VV | 2 | 2 | True | 0 | ROZPOCET
| VV |  | "1.04" (3,77+4,25+3,2+2,31+0,43+0,14)-(1,33+1,8) |  | 10.97 | [13 empty] | VV | 2 | 2 | True | 0 | ROZPOCET
| VV |  | "1.05" (0,3+0,7+0,3+3,6+8,25+5,8+3,7+0,3+0,5*2) |  | 23.95 | [13 empty] | VV | 2 | 2 | True | 0 | ROZPOCET
| VV |  | "1.07" (5,46+1,8+3,15+0,14+1,43)-(1,33*2) |  | 9.32 | [13 empty] | VV | 2 | 2 | True | 0 | ROZPOCET
| VV |  | "1.08" (6,35+3,7)*2-1,33 |  | 18.77 | [13 empty] | VV | 2 | 2 | True | 0 | ROZPOCET
| VV |  | "1.10" (3,7+4,25)*2-1,33*2 |  | 13.24 | [13 empty] | VV | 2 | 2 | True | 0 | ROZPOCET
| VV |  | "1.13" (0,14+3,45*2+1,8+1,65)-1,33*2 |  | 7.83 | [13 empty] | VV | 2 | 2 | True | 0 | ROZPOCET
| VV |  | "1.14" (4,25+3,7)*2-1,33*2 |  | 13.24 | [13 empty] | VV | 2 | 2 | True | 0 | ROZPOCET
| VV |  | "1.16" (3,7+6,35)*2-(2*2+1,33+1,35) |  | 13.42 | [13 empty] | VV | 2 | 2 | True | 0 | ROZPOCET
| VV |  | "2.NP" | [15 empty] | VV | 2 | 1 | True | 0 | ROZPOCET
| VV |  | "2.01" (3,85+2,7+0,5+1,4+0,3)-(1,4+1,33) |  | 6.02 | [13 empty] | VV | 2 | 2 | True | 0 | ROZPOCET
| VV |  | "2.03" (6,05+3,5)*2-(1,89+0,35) |  | 16.86 | [13 empty] | VV | 2 | 2 | True | 0 | ROZPOCET
| VV |  | "2.04" (3,77+4,25+3,2+2,31+0,43+0,14)-(1,33+1,8) |  | 10.97 | [13 empty] | VV | 2 | 2 | True | 0 | ROZPOCET
| VV |  | "2.05" (0,3+0,7+0,3+3,6+8,25+5,8+3,7+0,3+0,5*2) |  | 23.95 | [13 empty] | VV | 2 | 2 | True | 0 | ROZPOCET
| VV |  | "2.07" (5,46+1,8+3,15+0,14+1,43)-(1,33*2) |  | 9.32 | [13 empty] | VV | 2 | 2 | True | 0 | ROZPOCET
| VV |  | "2.08" (6,35+3,7)*2-1,33 |  | 18.77 | [13 empty] | VV | 2 | 2 | True | 0 | ROZPOCET
| VV |  | "2.10" (3,7+4,25)*2-1,33*2 |  | 13.24 | [13 empty] | VV | 2 | 2 | True | 0 | ROZPOCET
| VV |  | "2.13" (0,14+3,45*2+1,8+1,65)-1,33*2 |  | 7.83 | [13 empty] | VV | 2 | 2 | True | 0 | ROZPOCET
| VV |  | "2.14" (4,25+3,7)*2-1,33*2 |  | 13.24 | [13 empty] | VV | 2 | 2 | True | 0 | ROZPOCET
| VV |  | "2.16" (3,7+6,35)*2-(2*2+1,33+1,35) |  | 13.42 | [13 empty] | VV | 2 | 2 | True | 0 | ROZPOCET
| VV |  | Súčet |  | 332.84 | [13 empty] | VV | 2 | 4 | True | 1 | ROZPOCET
241 | M | 597640006300.S.R | Soklová lišta keramická hnedá v=60mm (predbežná cena) | m | 382.766 | 12.369 | 4734.433 |  |  |  | znížená | 0 | 0 | 0.00045 | 0.17224 | 0 | 0 | 32 | M | 2 |  |  |  | ROZPOCET | 0 | 4734.433 | 0 | 0 | 0 | 2 | 4734.433 | 16 | 12992528
| VV |  | 332,84*1,15 'Prepočítané koeficientom množstva |  | 382.766 | [13 empty] | VV | 2 | 2 | False | 1 | ROZPOCET
242 | K | 771541210.S.R | Montáž podláh z dlaždíc gres kladených do tmelu flexibil., kompletné | m2 | 566.91 | 38.779 | 21984.203 |  |  |  | znížená | 0.972 | 551.0365 | 0.00337 | 1.9105 | 0 | 0 | 16 | K | 2 |  |  |  | ROZPOCET | 0 | 21984.203 | 0 | 0 | 0 | 2 | 21984.203 | 16 | -1430060333
| VV |  | "Gresová dlažba s lepidlom" | [15 empty] | VV | 2 | 1 | True | 0 | ROZPOCET
| VV |  | "1.PP" | [15 empty] | VV | 2 | 1 | True | 0 | ROZPOCET
| VV |  | "1.01" 22,8 |  | 22.8 | [13 empty] | VV | 2 | 2 | True | 0 | ROZPOCET
| VV |  | "1.02" 21,78 |  | 21.78 | [13 empty] | VV | 2 | 2 | True | 0 | ROZPOCET
| VV |  | "1.04" 3,48 |  | 3.48 | [13 empty] | VV | 2 | 2 | True | 0 | ROZPOCET
| VV |  | "1.05" 2,67 |  | 2.67 | [13 empty] | VV | 2 | 2 | True | 0 | ROZPOCET
| VV |  | "1.06" 1,91 |  | 1.91 | [13 empty] | VV | 2 | 2 | True | 0 | ROZPOCET
| VV |  | "1.07" 3,44 |  | 3.44 | [13 empty] | VV | 2 | 2 | True | 0 | ROZPOCET
| VV |  | "1.08" 7,41 |  | 7.41 | [13 empty] | VV | 2 | 2 | True | 0 | ROZPOCET
| VV |  | "1.09" 11,17 |  | 11.17 | [13 empty] | VV | 2 | 2 | True | 0 | ROZPOCET
| VV |  | "1.10" 17,8 |  | 17.8 | [13 empty] | VV | 2 | 2 | True | 0 | ROZPOCET
| VV |  | "1.11" 19,13 |  | 19.13 | [13 empty] | VV | 2 | 2 | True | 0 | ROZPOCET
| VV |  | "1.NP" | [15 empty] | VV | 2 | 1 | True | 0 | ROZPOCET
| VV |  | "1.01" 11,14 |  | 11.14 | [13 empty] | VV | 2 | 2 | True | 0 | ROZPOCET
| VV |  | "1.03" 21,79 |  | 21.79 | [13 empty] | VV | 2 | 2 | True | 0 | ROZPOCET
| VV |  | "1.04" 15,25 |  | 15.25 | [13 empty] | VV | 2 | 2 | True | 0 | ROZPOCET
| VV |  | "1.05" 51,88 |  | 51.88 | [13 empty] | VV | 2 | 2 | True | 0 | ROZPOCET
| VV |  | "1.06" 3,3 |  | 3.3 | [13 empty] | VV | 2 | 2 | True | 0 | ROZPOCET
| VV |  | "1.07" 8,73 |  | 8.73 | [13 empty] | VV | 2 | 2 | True | 0 | ROZPOCET
| VV |  | "1.08" 23,74 |  | 23.74 | [13 empty] | VV | 2 | 2 | True | 0 | ROZPOCET
| VV |  | "1.09" 8,06 |  | 8.06 | [13 empty] | VV | 2 | 2 | True | 0 | ROZPOCET
| VV |  | "1.10" 15,72 |  | 15.72 | [13 empty] | VV | 2 | 2 | True | 0 | ROZPOCET
| VV |  | "1.11" 6,9 |  | 6.9 | [13 empty] | VV | 2 | 2 | True | 0 | ROZPOCET
| VV |  | "1.13" 6,46 |  | 6.46 | [13 empty] | VV | 2 | 2 | True | 0 | ROZPOCET
| VV |  | "1.14" 15,36 |  | 15.36 | [13 empty] | VV | 2 | 2 | True | 0 | ROZPOCET
| VV |  | "1.15" 7,56 |  | 7.56 | [13 empty] | VV | 2 | 2 | True | 0 | ROZPOCET
| VV |  | "1.16" 23,74 |  | 23.74 | [13 empty] | VV | 2 | 2 | True | 0 | ROZPOCET
| VV |  | "1.17" 8,03 |  | 8.03 | [13 empty] | VV | 2 | 2 | True | 0 | ROZPOCET
| VV |  | "2.NP" | [15 empty] | VV | 2 | 1 | True | 0 | ROZPOCET
| VV |  | "2.01" 11,14 |  | 11.14 | [13 empty] | VV | 2 | 2 | True | 0 | ROZPOCET
| VV |  | "2.03" 21,79 |  | 21.79 | [13 empty] | VV | 2 | 2 | True | 0 | ROZPOCET
| VV |  | "2.04" 15,25 |  | 15.25 | [13 empty] | VV | 2 | 2 | True | 0 | ROZPOCET
| VV |  | "2.05" 51,88 |  | 51.88 | [13 empty] | VV | 2 | 2 | True | 0 | ROZPOCET
| VV |  | "2.06" 3,3 |  | 3.3 | [13 empty] | VV | 2 | 2 | True | 0 | ROZPOCET
| VV |  | "2.07" 8,73 |  | 8.73 | [13 empty] | VV | 2 | 2 | True | 0 | ROZPOCET
| VV |  | "2.08" 23,74 |  | 23.74 | [13 empty] | VV | 2 | 2 | True | 0 | ROZPOCET
| VV |  | "2.09" 8,06 |  | 8.06 | [13 empty] | VV | 2 | 2 | True | 0 | ROZPOCET
| VV |  | "2.10" 15,72 |  | 15.72 | [13 empty] | VV | 2 | 2 | True | 0 | ROZPOCET
| VV |  | "2.11" 6,9 |  | 6.9 | [13 empty] | VV | 2 | 2 | True | 0 | ROZPOCET
| VV |  | "2.13" 6,46 |  | 6.46 | [13 empty] | VV | 2 | 2 | True | 0 | ROZPOCET
| VV |  | "2.14" 15,36 |  | 15.36 | [13 empty] | VV | 2 | 2 | True | 0 | ROZPOCET
| VV |  | "2.15" 7,56 |  | 7.56 | [13 empty] | VV | 2 | 2 | True | 0 | ROZPOCET
| VV |  | "2.16" 23,74 |  | 23.74 | [13 empty] | VV | 2 | 2 | True | 0 | ROZPOCET
| VV |  | "2.17" 8,03 |  | 8.03 | [13 empty] | VV | 2 | 2 | True | 0 | ROZPOCET
| VV |  | Súčet |  | 566.91 | [13 empty] | VV | 2 | 4 | True | 1 | ROZPOCET
243 | M | 597740001801.S.R | Podlaha - gresová dlažba 1200x1200mm, farba biela, napr. Blanco matte 120x120 alebo ekv. (predbežná cena) | m2 | 589.586 | 63.9 | 37674.545 |  |  |  | znížená | 0 | 0 | 0.0192 | 11.3201 | 0 | 0 | 32 | M | 2 |  |  |  | ROZPOCET | 0 | 37674.545 | 0 | 0 | 0 | 2 | 37674.545 | 16 | -947807444
| VV |  | 566,91*1,04 'Prepočítané koeficientom množstva |  | 589.586 | [13 empty] | VV | 2 | 2 | False | 1 | ROZPOCET
244 | K | 998771102.S | Presun hmôt pre podlahy z dlaždíc v objektoch výšky nad 6 do 12 m | t | 16.618 | 29.583 | 491.61 |  |  |  | znížená | 1.284 | 21.3375 | 0 | 0 | 0 | 0 | 16 | K | 2 |  |  |  | ROZPOCET | 0 | 491.61 | 0 | 0 | 0 | 2 | 491.61 | 16 | 61831747
| D | 781 | Obklady |  |  |  | 19906.34 | [5 empty] | 315.6376 |  | 7.0896 |  | 0 | 2 | D | 1 |  |  |  | ROZPOCET | [6 empty] | 19906.34
245 | K | 781445011.S.R | Montáž obkladov vnútor. stien z obkladačiek kladených do tmelu, kompletné | m2 | 255.02 | 41.873 | 10678.452 |  |  |  | znížená | 1.202 | 306.534 | 0.00365 | 0.93082 | 0 | 0 | 16 | K | 2 |  |  |  | ROZPOCET | 0 | 10678.452 | 0 | 0 | 0 | 2 | 10678.452 | 16 | -161729673
| VV |  | "Keramické obklady stien v.2000 mm" | [15 empty] | VV | 2 | 1 | True | 0 | ROZPOCET
| VV |  | "1.PP" | [15 empty] | VV | 2 | 1 | True | 0 | ROZPOCET
| VV |  | "1.04" ((1,9+1,91)*2-0,98)*2 |  | 13.28 | [13 empty] | VV | 2 | 2 | True | 0 | ROZPOCET
| VV |  | "1.05" ((1,91+1,4)*2-0,88)*2 |  | 11.48 | [13 empty] | VV | 2 | 2 | True | 0 | ROZPOCET
| VV |  | "1.06" ((1,91+1)*2-0,88)*2 |  | 9.88 | [13 empty] | VV | 2 | 2 | True | 0 | ROZPOCET
| VV |  | "1.07" ((1,91+1,8)*2-0,98)*2 |  | 12.88 | [13 empty] | VV | 2 | 2 | True | 0 | ROZPOCET
| VV |  | "1.10" ((4,25+4,02)*2-0,98-2,19)*2 |  | 26.74 | [13 empty] | VV | 2 | 2 | True | 0 | ROZPOCET
| VV |  | "1.NP" | [15 empty] | VV | 2 | 1 | True | 0 | ROZPOCET
| VV |  | "1.06" ((2,31+1,43)*2-1)*2 |  | 12.96 | [13 empty] | VV | 2 | 2 | True | 0 | ROZPOCET
| VV |  | "1.09" ((3,7+2,12)*2-1,35)*2-(1*1,65) |  | 18.93 | [13 empty] | VV | 2 | 2 | True | 0 | ROZPOCET
| VV |  | "1.11" ((2,31+3,15)*2-1,33)*2 |  | 19.18 | [13 empty] | VV | 2 | 2 | True | 0 | ROZPOCET
| VV |  | "1.15" ((2,31+2,2+1,25)*2-1,33)*2 |  | 20.38 | [13 empty] | VV | 2 | 2 | True | 0 | ROZPOCET
| VV |  | "1.17" ((2,12+2,45+1,25)*2-1,35)*2-(1*1,65) |  | 18.93 | [13 empty] | VV | 2 | 2 | True | 0 | ROZPOCET
| VV |  | "1.NP" | [15 empty] | VV | 2 | 1 | True | 0 | ROZPOCET
| VV |  | "2.06" ((2,31+1,43)*2-1)*2 |  | 12.96 | [13 empty] | VV | 2 | 2 | True | 0 | ROZPOCET
| VV |  | "2.09" ((3,7+2,12)*2-1,35)*2-(1*1,65) |  | 18.93 | [13 empty] | VV | 2 | 2 | True | 0 | ROZPOCET
| VV |  | "2.11" ((2,31+3,15)*2-1,33)*2 |  | 19.18 | [13 empty] | VV | 2 | 2 | True | 0 | ROZPOCET
| VV |  | "2.15" ((2,31+2,2+1,25)*2-1,33)*2 |  | 20.38 | [13 empty] | VV | 2 | 2 | True | 0 | ROZPOCET
| VV |  | "2.17" ((2,12+2,45+1,25)*2-1,35)*2-(1*1,65) |  | 18.93 | [13 empty] | VV | 2 | 2 | True | 0 | ROZPOCET
| VV |  | Súčet |  | 255.02 | [13 empty] | VV | 2 | 4 | True | 1 | ROZPOCET
246 | M | 597640000101.S.R | Obklad gresový 600x1200mm, farba biela, napr. Blanco matte 60x120 alebo ekv.(predbežná cena) | m2 | 293.273 | 30.75 | 9018.145 |  |  |  | znížená | 0 | 0 | 0.021 | 6.1587 | 0 | 0 | 32 | M | 2 |  |  |  | ROZPOCET | 0 | 9018.145 | 0 | 0 | 0 | 2 | 9018.145 | 16 | 900603240
| VV |  | 255,02*1,15 'Prepočítané koeficientom množstva |  | 293.273 | [13 empty] | VV | 2 | 2 | False | 1 | ROZPOCET
247 | K | 998781102.S | Presun hmôt pre obklady keramické v objektoch výšky nad 6 do 12 m | t | 7.09 | 29.583 | 209.743 |  |  |  | znížená | 1.284 | 9.1036 | 0 | 0 | 0 | 0 | 16 | K | 2 |  |  |  | ROZPOCET | 0 | 209.743 | 0 | 0 | 0 | 2 | 209.743 | 16 | 313625443
| D | 783 | Nátery |  |  |  | 2152.901 | [5 empty] | 60.6387 |  | 0.1673 |  | 0 | 2 | D | 1 |  |  |  | ROZPOCET | [6 empty] | 2152.901
248 | K | 783782404.S | Nátery tesárskych konštrukcií, povrchová impregnácia proti drevokaznému hmyzu, hubám a plesniam, jednonásobná | m2 | 37.498 | 4.471 | 167.654 |  |  |  | znížená | 0.181 | 6.7871 | 2e-05 | 0.00074996 | 0 | 0 | 16 | K | 2 |  |  |  | ROZPOCET | 0 | 167.654 | 0 | 0 | 0 | 2 | 167.654 | 16 | 2147111642
| VV |  | "S4 - 130x80 mm" 2,15*7,55*2,75*0,21*2 |  | 18.749 | [13 empty] | VV | 2 | 2 | True | 0 | ROZPOCET
| VV |  | "S3 - 130x80 mm" 2,15*7,55*2,75*0,21*2 |  | 18.749 | [13 empty] | VV | 2 | 2 | True | 0 | ROZPOCET
| VV |  | Súčet |  | 37.498 | [13 empty] | VV | 2 | 4 | True | 1 | ROZPOCET
249 | K | 783894612.S | Náter farbami akrylátovými ekologickými riediteľnými vodou, biely náter sadrokartónových stropov 2x | m2 | 452.66 | 4.022 | 1820.599 |  |  |  | znížená | 0.11 | 49.7926 | 0.00033 | 0.14938 | 0 | 0 | 16 | K | 2 |  |  |  | ROZPOCET | 0 | 1820.599 | 0 | 0 | 0 | 2 | 1820.599 | 16 | -1368090542
| VV |  | "SDK podhľad" 358,16 |  | 358.16 | [13 empty] | VV | 2 | 2 | True | 0 | ROZPOCET
| VV |  | "SDK podhľad - impregnovaný" 94,5 |  | 94.5 | [13 empty] | VV | 2 | 2 | True | 0 | ROZPOCET
| VV |  | Súčet |  | 452.66 | [13 empty] | VV | 2 | 4 | True | 1 | ROZPOCET
250 | K | 783894622.S | Náter farbami akrylátovými ekologickými riediteľnými vodou, biely náter sadrokartónových stien 2x | m2 | 52.038 | 3.164 | 164.648 |  |  |  | znížená | 0.078 | 4.059 | 0.00033 | 0.017173 | 0 | 0 | 16 | K | 2 |  |  |  | ROZPOCET | 0 | 164.648 | 0 | 0 | 0 | 2 | 164.648 | 16 | 606097307
| VV |  | "Predsadené steny" 52,038 |  | 52.038 | [13 empty] | VV | 2 | 2 | True | 0 | ROZPOCET
| VV |  | Súčet |  | 52.038 | [13 empty] | VV | 2 | 4 | True | 1 | ROZPOCET
| D | 784 | Maľby |  |  |  | 9601.899 | [5 empty] | 150.4622 |  | 0.68442 |  | 0 | 2 | D | 1 |  |  |  | ROZPOCET | [6 empty] | 9601.899
251 | K | 784101271.S.R | Maľby z maliarskych zmesí práškových, strojne nanášané dvojnásobné, základné alebo tónované, umývateľne na jemnozrnný podklad výšky do 3,80 m | m2 | 1285.593 | 3.579 | 4601.137 |  |  |  | znížená | 0.061 | 78.4212 | 0.0003 | 0.38568 | 0 | 0 | 16 | K | 2 |  |  |  | ROZPOCET | 0 | 4601.137 | 0 | 0 | 0 | 2 | 4601.137 | 16 | -573016515
| VV |  | "Steny" 1188,733 |  | 1188.733 | [13 empty] | VV | 2 | 2 | True | 0 | ROZPOCET
| VV |  | "Strop" 96,86 |  | 96.86 | [13 empty] | VV | 2 | 2 | True | 0 | ROZPOCET
| VV |  | Súčet |  | 1285.593 | [13 empty] | VV | 2 | 4 | True | 1 | ROZPOCET
252 | K | 784410100.S | Penetrovanie jednonásobné jemnozrnných podkladov výšky do 3,80 m | m2 | 1285.593 | 1.43 | 1838.398 |  |  |  | znížená | 0.03 | 38.5678 | 0.00013 | 0.16713 | 0 | 0 | 16 | K | 2 |  |  |  | ROZPOCET | 0 | 1838.398 | 0 | 0 | 0 | 2 | 1838.398 | 16 | 2052095143
253 | K | 784418011.S | Zakrývanie otvorov, podláh a zariadení fóliou v miestnostiach alebo na schodisku | m2 | 113.96 | 1.315 | 149.857 |  |  |  | znížená | 0.045 | 5.1282 | 0.00016 | 0.018234 | 0 | 0 | 16 | K | 2 |  |  |  | ROZPOCET | 0 | 149.857 | 0 | 0 | 0 | 2 | 149.857 | 16 | 518563003
| VV |  | "O01 - 3000x700 mm - 1 ks" 1*(3*0,7) |  | 2.1 | [13 empty] | VV | 2 | 2 | True | 0 | ROZPOCET
| VV |  | "O02 - 2000x2000 mm - 1 ks" 1*(2*2) |  | 4 | [13 empty] | VV | 2 | 2 | True | 0 | ROZPOCET
| VV |  | "O03 - 1000x2000 mm - 4 ks" 4*(1*2) |  | 8 | [13 empty] | VV | 2 | 2 | True | 0 | ROZPOCET
| VV |  | "O04 - 1000x2000 mm - 2 ks" 2*(1*2) |  | 4 | [13 empty] | VV | 2 | 2 | True | 0 | ROZPOCET
| VV |  | "O05 - 2000x2000 mm - 10 ks" 10*(2*2) |  | 40 | [13 empty] | VV | 2 | 2 | True | 0 | ROZPOCET
| VV |  | "O06 - 2000x2000 mm - 1 ks" 1*(2*2) |  | 4 | [13 empty] | VV | 2 | 2 | True | 0 | ROZPOCET
| VV |  | "O07 - 3000x1000 mm - 4 ks" 4*(3*1) |  | 12 | [13 empty] | VV | 2 | 2 | True | 0 | ROZPOCET
| VV |  | "O08 - 2000x2350 mm - 3 ks" 3*(2*2,35) |  | 14.1 | [13 empty] | VV | 2 | 2 | True | 0 | ROZPOCET
| VV |  | "D01 - 2 190×2 450 mm - 1 ks" 1*(2,19*2,45) |  | 5.366 | [13 empty] | VV | 2 | 2 | True | 0 | ROZPOCET
| VV |  | "D02 - 2 190×2 450 mm - 1 ks" 1*(2,19*2,45) |  | 5.366 | [13 empty] | VV | 2 | 2 | True | 0 | ROZPOCET
| VV |  | "D10 - 2 890×2 600 mm" 2*2,89*2,6 |  | 15.028 | [13 empty] | VV | 2 | 2 | True | 0 | ROZPOCET
| VV |  | Súčet |  | 113.96 | [13 empty] | VV | 2 | 4 | True | 1 | ROZPOCET
254 | K | 784418013.S | Zakrývanie podláh a zariadení plachtou v miestnostiach alebo na schodisku | m2 | 566.9 | 5.314 | 3012.507 |  |  |  | znížená | 0.05 | 28.345 | 0.0002 | 0.11338 | 0 | 0 | 16 | K | 2 |  |  |  | ROZPOCET | 0 | 3012.507 | 0 | 0 | 0 | 2 | 3012.507 | 16 | -1548594746
| VV |  | "1.PP" 111,58 |  | 111.58 | [13 empty] | VV | 2 | 2 | True | 0 | ROZPOCET
| VV |  | "1.NP" 234,63-0,69-6,28 |  | 227.66 | [13 empty] | VV | 2 | 2 | True | 0 | ROZPOCET
| VV |  | "2.NP" 234,63-0,69-6,28 |  | 227.66 | [13 empty] | VV | 2 | 2 | True | 0 | ROZPOCET
| VV |  | Súčet |  | 566.9 | [13 empty] | VV | 2 | 4 | True | 1 | ROZPOCET
| D | 787 | Zasklievanie |  |  |  | 11791.058 | [5 empty] | 21.9489 |  | 0.9 |  | 0 | 2 | D | 1 |  |  |  | ROZPOCET | [6 empty] | 11791.058
255 | K | 787100030.S | Montáž presklenej steny s bočným svetlíkom a nadsvetlíkom, rozmer otvoru 1010 - 1950/2500 mm | ks | 2 | 243.739 | 487.478 |  |  |  | znížená | 10.308 | 20.616 | 0 | 0 | 0 | 0 | 16 | K | 2 |  |  |  | ROZPOCET | 0 | 487.478 | 0 | 0 | 0 | 2 | 487.478 | 16 | -1910029727
| VV |  | "D10 - 2 890×2 600 mm" 2 |  | 2 | [13 empty] | VV | 2 | 2 | True | 0 | ROZPOCET
| VV |  | Súčet |  | 2 | [13 empty] | VV | 2 | 4 | True | 1 | ROZPOCET
256 | M | 611.D10 | Balkónové dvere hliníkové s bočným otváravým svetlíkom, pevným bočným a horným svetlíkom 2 890×2 600 mm, izolačné trojsklo, RAL 8025, zámka | ks | 2 | 5635.5 | 11271 |  |  |  | znížená | 0 | 0 | 0.45 | 0.9 | 0 | 0 | 32 | M | 2 |  |  |  | ROZPOCET | 0 | 11271 | 0 | 0 | 0 | 2 | 11271 | 16 | -1585265446
257 | K | 998787102.S | Presun hmôt pre zasklievanie v objektoch výšky nad 6 do 12 m | t | 0.9 | 36.2 | 32.58 |  |  |  | znížená | 1.481 | 1.3329 | 0 | 0 | 0 | 0 | 16 | K | 2 |  |  |  | ROZPOCET | 0 | 32.58 | 0 | 0 | 0 | 2 | 32.58 | 16 | -962456470
| D | M | Práce a dodávky M |  |  |  | 35710.147 | [5 empty] | 571.818 |  | 0 |  | 0 | 3 | D | 0 |  |  |  | ROZPOCET | [6 empty] | 35710.147
| D | 33-M | Montáže dopravných zariadení, skladových zariadení a váh |  |  |  | 35710.147 | [5 empty] | 571.818 |  | 0 |  | 0 | 3 | D | 1 |  |  |  | ROZPOCET | [6 empty] | 35710.147
258 | K | 330030053.S | Výťah - 3 stanice-3 nástupištia - rozmer šachty min. 2,2 x 1,2 m | ks | 1 | 35710.147 | 35710.147 |  |  |  | znížená | 571.818 | 571.818 | 0 | 0 | 0 | 0 | 64 | K | 2 |  |  |  | ROZPOCET | 0 | 35710.147 | 0 | 0 | 0 | 2 | 35710.147 | 64 | 1500525655

## SO 02.1 - ELEKTRICKÉ INŠT...
[9 empty] | >> skryté stĺpce << | [9 empty] | {393d8c8b-ba53-413f-9a9a-b5535a9e6e92}
0
| KRYCÍ LIST ROZPOČTU | [8 empty] | v --- nižšie sa nachádzajú doplnkové a pomocné údaje k zostavám --- v | [8 empty] | False
Stavba:
Dve novostavby zariadení pre seniorov Trnkov
Objekt:
SO 02 - ZARIADENIE PRE SENIOROV A
Časť:
SO 02.1 - ELEKTRICKÉ INŠTALÁCIE NN
| JKSO: |  |  |  |  | KS:
| Miesto: |  | k.ú. Trnkov |  |  | Dátum: | 13. 9. 2024
| Objednávateľ: |  |  |  |  | IČO: | 50440471
|  | ÚSVIT - ML, n.o. |  |  |  | IČ DPH:
| Zhotoviteľ: |  |  |  |  | IČO:
IČ DPH:
| Projektant: |  |  |  |  | IČO: | 53869397
|  | mkolektiv architektura s.r.o. |  |  |  | IČ DPH: | SK2121514604
| Spracovateľ: |  |  |  |  | IČO:
|  | Ing. Michal Végh |  |  |  | IČ DPH:
Poznámka:
Výkazy výmer uvedené v zadaní majú informatívny charakter Dodávateľ je povinný si výkaz výmer overiť a v prípade nesúladu informovať obstarávateľa ešte v procese obstarávania.
| Cena bez DPH | [5 empty] | 83746.4
|  |  | Základ dane |  |  | Sadzba dane | Výška dane
| DPH | základná | 0 |  |  | 23% | 0
|  | znížená | 83746.4 |  |  | 23% | 19261.67
|  | zákl. prenesená | 0 |  |  | 23% | 0
|  | zníž. prenesená | 0 |  |  | 23% | 0
|  | nulová | 0 |  |  | 0% | 0
| Cena s DPH |  |  | v | EUR |  | 103008.07
| Projektant |  |  | Spracovateľ
| Dátum a podpis: |  | Pečiatka | Dátum a podpis: |  |  | Pečiatka
| Objednávateľ |  |  | Zhotoviteľ
| Dátum a podpis: |  | Pečiatka | Dátum a podpis: |  |  | Pečiatka
REKAPITULÁCIA ROZPOČTU
Stavba:
Dve novostavby zariadení pre seniorov Trnkov
Objekt:
SO 02 - ZARIADENIE PRE SENIOROV A
Časť:
SO 02.1 - ELEKTRICKÉ INŠTALÁCIE NN
Miesto: |  |  | k.ú. Trnkov |  |  | Dátum: | 13. 9. 2024
Objednávateľ: |  |  | ÚSVIT - ML, n.o. |  |  | Projektant: | mkolektiv architektura s.r.o.
Zhotoviteľ: | [5 empty] | Spracovateľ: | Ing. Michal Végh
Kód dielu - Popis | [6 empty] | Cena celkom [EUR]
Náklady z rozpočtu | [6 empty] | 83746.4 | [12 empty] | -1
| M - Práce a dodávky M | [5 empty] | 80746.4
| 01 - Rozvádzače | [5 empty] | 9250
| 02 - Umelé osvetlenie | [5 empty] | 22336.2
| 03 - Núdzové osvetlenie | [5 empty] | 7330
| 04 - Zásuvky | [5 empty] | 11365.5
| 05 - Štrukturovaná kabeláž | [5 empty] | 2983.5
| 06 - Elektroinštalačný materiál | [5 empty] | 3009.1
| 07 - Systém núdzového volania | [5 empty] | 6939
| 08 - Videovrátnik | [5 empty] | 10105.4
| 09 - Bleskozvod a uzemnenie | [5 empty] | 6138.9
| 10 - Pospojovanie | [5 empty] | 1288.8
| OST - Ostatné | [5 empty] | 3000
ROZPOČET
Stavba:
Dve novostavby zariadení pre seniorov Trnkov
Objekt:
SO 02 - ZARIADENIE PRE SENIOROV A
Časť:
SO 02.1 - ELEKTRICKÉ INŠTALÁCIE NN
Miesto: |  |  | k.ú. Trnkov |  |  | Dátum: | 13. 9. 2024
Objednávateľ: |  |  | ÚSVIT - ML, n.o. |  |  | Projektant: | mkolektiv architektura s.r.o.
Zhotoviteľ: | [5 empty] | Spracovateľ: | Ing. Michal Végh
PČ | Typ | Kód | Popis | MJ | Množstvo | J.cena [EUR] | Cena celkom [EUR] | Cenová sústava |  |  | DPH | J. Nh [h] | Nh celkom [h] | J. hmotnosť [t] | Hmotnosť celkom [t] | J. suť [t] | Suť Celkom [t]
Náklady z rozpočtu | [6 empty] | 83746.4 | [5 empty] | 0 |  | 0 |  | 0 |  | D | -1 | [7 empty] | 83746.4
| D | M | Práce a dodávky M |  |  |  | 80746.4 | [5 empty] | 0 |  | 0 |  | 0 | 3 | D | 0 | ROZPOCET | [6 empty] | 80746.4
| D | 01 | Rozvádzače |  |  |  | 9250 | [5 empty] | 0 |  | 0 |  | 0 | 3 | D | 1 | ROZPOCET | [6 empty] | 9250
1 | K | RS1 | rozvádzač RS1 podľa výkresu 09 | kpl | 1 | 3250 | 3250 |  |  |  | znížená | 0 | 0 | 0 | 0 | 0 | 0 | 4 | K | 2 | ROZPOCET | 0 | 3250 | 0 | 0 | 0 | 2 | 3250 | 4 | 2
2 | K | RS2 | rozvádzač RS2 podľa výkresu 10 | kpl | 1 | 3000 | 3000 |  |  |  | znížená | 0 | 0 | 0 | 0 | 0 | 0 | 4 | K | 2 | ROZPOCET | 0 | 3000 | 0 | 0 | 0 | 2 | 3000 | 4 | 4
3 | K | RS3 | rozvádzač RS3 podľa výkresu 11 | kpl | 1 | 3000 | 3000 |  |  |  | znížená | 0 | 0 | 0 | 0 | 0 | 0 | 4 | K | 2 | ROZPOCET | 0 | 3000 | 0 | 0 | 0 | 2 | 3000 | 4 | 6
| D | 02 | Umelé osvetlenie |  |  |  | 22336.2 | [5 empty] | 0 |  | 0 |  | 0 | 3 | D | 1 | ROZPOCET | [6 empty] | 22336.2
4 | K | S1 | Okrúhle prisadené LED svietidlo na senzor, 3000K, napr. Eglo alebo ekv. | ks | 20 | 33 | 660 |  |  |  | znížená | 0 | 0 | 0 | 0 | 0 | 0 | 4 | K | 2 | ROZPOCET | 0 | 660 | 0 | 0 | 0 | 2 | 660 | 4 | 8
5 | K | S2 | Nástenné svietidlo obdĺžnik, 3000K, napr. Calex alebo ekv. | ks | 5 | 45 | 225 |  |  |  | znížená | 0 | 0 | 0 | 0 | 0 | 0 | 4 | K | 2 | ROZPOCET | 0 | 225 | 0 | 0 | 0 | 2 | 225 | 4 | 10
6 | K | S3 | Okrúhle zapustené podhľadové LED svietidlo na senzor, 3000K, napr. Eglo alebo ekv. | ks | 34 | 31 | 1054 |  |  |  | znížená | 0 | 0 | 0 | 0 | 0 | 0 | 4 | K | 2 | ROZPOCET | 0 | 1054 | 0 | 0 | 0 | 2 | 1054 | 4 | 12
7 | K | S4 | Okrúhle zapustené podhľadové LED svietidlo , 3000K, napr. Eglo alebo ekv. | ks | 14 | 31 | 434 |  |  |  | znížená | 0 | 0 | 0 | 0 | 0 | 0 | 4 | K | 2 | ROZPOCET | 0 | 434 | 0 | 0 | 0 | 2 | 434 | 4 | 14
8 | K | S5 | Okrúhle zapustené podhľadové LED svietidlo, 3000K, IP44, napr. Forled alebo ekv. | ks | 30 | 55 | 1650 |  |  |  | znížená | 0 | 0 | 0 | 0 | 0 | 0 | 4 | K | 2 | ROZPOCET | 0 | 1650 | 0 | 0 | 0 | 2 | 1650 | 4 | 16
9 | K | S6 | Zápustné LED svietidlo, 3000K, napr. ACB Isia alebo ekv. | ks | 16 | 380 | 6080 |  |  |  | znížená | 0 | 0 | 0 | 0 | 0 | 0 | 4 | K | 2 | ROZPOCET | 0 | 6080 | 0 | 0 | 0 | 2 | 6080 | 4 | 18
10 | K | S7 | Závesné svietidlo biele, stmievateľné, 3000K, napr. Anello alebo ekv. | ks | 2 | 330 | 660 |  |  |  | znížená | 0 | 0 | 0 | 0 | 0 | 0 | 4 | K | 2 | ROZPOCET | 0 | 660 | 0 | 0 | 0 | 2 | 660 | 4 | 20
11 | K | SE1 | Okrúhle zapustené podhľadové LED svietidlo, 3000K, IP44, napr. Vega alebo ekv. | ks | 8 | 65 | 520 |  |  |  | znížená | 0 | 0 | 0 | 0 | 0 | 0 | 4 | K | 2 | ROZPOCET | 0 | 520 | 0 | 0 | 0 | 2 | 520 | 4 | 22
12 | K | SE2 | Okrúhle zapustené podhľadové LED svietidlo, 3000K, IP44, napr. Forled alebo ekv. | ks | 6 | 60 | 360 |  |  |  | znížená | 0 | 0 | 0 | 0 | 0 | 0 | 4 | K | 2 | ROZPOCET | 0 | 360 | 0 | 0 | 0 | 2 | 360 | 4 | 24
13 | K | SE3 | Vonkajšie nástenné svietidlo, IP 64, napr. Lindby LED Abby alebo ekv. | ks | 2 | 95 | 190 |  |  |  | znížená | 0 | 0 | 0 | 0 | 0 | 0 | 4 | K | 2 | ROZPOCET | 0 | 190 | 0 | 0 | 0 | 2 | 190 | 4 | 26
14 | K | LED01 (1.pp) | LED pás, 4000mm s transformátorom (150W), vrátane hliníkového profilu a difúzora, neutrálna biela (4000K), 15W/m, 24V, CRI>90 | kpl | 1 | 220 | 220 |  |  |  | znížená | 0 | 0 | 0 | 0 | 0 | 0 | 4 | K | 2 | ROZPOCET | 0 | 220 | 0 | 0 | 0 | 2 | 220 | 4 | 28
15 | K | LED02 (1.np. 2.np) | LED pás, 8000mm s transformátorom (200W), vrátane hliníkového profilu a difúzora, neutrálna biela (4000K), 15W/m, 24V, CRI>90 | kpl | 2 | 311 | 622 |  |  |  | znížená | 0 | 0 | 0 | 0 | 0 | 0 | 4 | K | 2 | ROZPOCET | 0 | 622 | 0 | 0 | 0 | 2 | 622 | 4 | 30
16 | K | EPH1400171 | vypínač radenie „1“ s orientačným podsvietením, antracit Schneider Asfora Anthracite, EPH1400171, alebo ekvivalent | ks | 42 | 8.6 | 361.2 |  |  |  | znížená | 0 | 0 | 0 | 0 | 0 | 0 | 4 | K | 2 | ROZPOCET | 0 | 361.2 | 0 | 0 | 0 | 2 | 361.2 | 4 | 32
17 | K | EPH1500171 | vypínač radenie „6“ s orientačným podsvietením, antracit Schneider Asfora Anthracite, EPH1500171, alebo ekvivalent | ks | 24 | 11.5 | 276 |  |  |  | znížená | 0 | 0 | 0 | 0 | 0 | 0 | 4 | K | 2 | ROZPOCET | 0 | 276 | 0 | 0 | 0 | 2 | 276 | 4 | 34
18 | K | EPH0500171 | vypínač radenie „7“, antracit, Schneider Asfora Anthracite, EPH0500171, alebo ekvivalent | ks | 3 | 10.4 | 31.2 |  |  |  | znížená | 0 | 0 | 0 | 0 | 0 | 0 | 4 | K | 2 | ROZPOCET | 0 | 31.2 | 0 | 0 | 0 | 2 | 31.2 | 4 | 36
19 | K | UNI0303321 | trojpólový spínač (sporákový), 400V/16A kompletný prístroj Schneider UNI0303321, alebo ekvivalent | ks | 2 | 31 | 62 |  |  |  | znížená | 0 | 0 | 0 | 0 | 0 | 0 | 4 | K | 2 | ROZPOCET | 0 | 62 | 0 | 0 | 0 | 2 | 62 | 4 | 38
20 | K | EPH1300571 | žalúziový vypínač, antracit Schneider Asfora Anthracite, EPH1300571, alebo ekvivalent | ks | 24 | 12.2 | 292.8 |  |  |  | znížená | 0 | 0 | 0 | 0 | 0 | 0 | 4 | K | 2 | ROZPOCET | 0 | 292.8 | 0 | 0 | 0 | 2 | 292.8 | 4 | 40
21 | K | 4058075240315 | pohybový snímač stropný 360 st., biely Ledvance FLUSH 230V, alebo ekvivalent | ks | 8 | 37 | 296 |  |  |  | znížená | 0 | 0 | 0 | 0 | 0 | 0 | 4 | K | 2 | ROZPOCET | 0 | 296 | 0 | 0 | 0 | 2 | 296 | 4 | 42
22 | K | GW42201 | Núdzové tlačidlo CENTRAL / TOTAL STOP so sklíčkom, červené Gewiss S.P.A, GW42201, alebo ekvivalent | ks | 2 | 40 | 80 |  |  |  | znížená | 0 | 0 | 0 | 0 | 0 | 0 | 4 | K | 2 | ROZPOCET | 0 | 80 | 0 | 0 | 0 | 2 | 80 | 4 | 44
23 | K | Pol1 | pripojenie elektrickej žalúzie v koordinácii s dodávateľom žalúzií | ks | 24 | 8 | 192 |  |  |  | znížená | 0 | 0 | 0 | 0 | 0 | 0 | 4 | K | 2 | ROZPOCET | 0 | 192 | 0 | 0 | 0 | 2 | 192 | 4 | 46
24 | K | N2XH-J 3x1,5 | bezhalogenový kábel N2XH-J 3x1,5 vrátane trasy | m | 950 | 4.5 | 4275 |  |  |  | znížená | 0 | 0 | 0 | 0 | 0 | 0 | 4 | K | 2 | ROZPOCET | 0 | 4275 | 0 | 0 | 0 | 2 | 4275 | 4 | 48
25 | K | N2XH-O 3x1,5 | bezhalogenový kábel N2XH-O 3x1,5 vrátane trasy | m | 250 | 4.5 | 1125 |  |  |  | znížená | 0 | 0 | 0 | 0 | 0 | 0 | 4 | K | 2 | ROZPOCET | 0 | 1125 | 0 | 0 | 0 | 2 | 1125 | 4 | 50
26 | K | N2XH-J 5x1,5 | bezhalogenový kábel N2XH-J 5x1,5 vrátane trasy | m | 300 | 5 | 1500 |  |  |  | znížená | 0 | 0 | 0 | 0 | 0 | 0 | 4 | K | 2 | ROZPOCET | 0 | 1500 | 0 | 0 | 0 | 2 | 1500 | 4 | 52
27 | K | NHXJ-J 3x1,5 | bezhalogenový kábel NHXH-J 3x1,5, požiarne funkčný E60 vrátane trasy | m | 30 | 22 | 660 |  |  |  | znížená | 0 | 0 | 0 | 0 | 0 | 0 | 4 | K | 2 | ROZPOCET | 0 | 660 | 0 | 0 | 0 | 2 | 660 | 4 | 54
28 | K | HFXP20 | trubka ohybná HFXP20 | m | 300 | 1.7 | 510 |  |  |  | znížená | 0 | 0 | 0 | 0 | 0 | 0 | 4 | K | 2 | ROZPOCET | 0 | 510 | 0 | 0 | 0 | 2 | 510 | 4 | 56
| D | 03 | Núdzové osvetlenie |  |  |  | 7330 | [5 empty] | 0 |  | 0 |  | 0 | 3 | D | 1 | ROZPOCET | [6 empty] | 7330
29 | K | LEDLUX SPOT3-A-P | svietidlo núdzového osvetlenia, bodové, autonómne min. 1h, autotest SEC LEDLUX-SPOT3-A-P, alebo ekvivalent | ks | 21 | 170 | 3570 |  |  |  | znížená | 0 | 0 | 0 | 0 | 0 | 0 | 4 | K | 2 | ROZPOCET | 0 | 3570 | 0 | 0 | 0 | 2 | 3570 | 4 | 58
30 | K | MULTIPRIMA- -A-AT2x | svietidlo núdzového osvetlenia s piktogramom, autonómne min. 1h, autotest SEC MULTIPRIMA-A-AT+2xLED.1h, alebo ekvivalent | ks | 13 | 220 | 2860 |  |  |  | znížená | 0 | 0 | 0 | 0 | 0 | 0 | 4 | K | 2 | ROZPOCET | 0 | 2860 | 0 | 0 | 0 | 2 | 2860 | 4 | 60
31 | K | N2XH-J 3x1,5.1 | kabeláž N2XH-J 3x1,5 vrátane trasy | m | 200 | 4.5 | 900 |  |  |  | znížená | 0 | 0 | 0 | 0 | 0 | 0 | 4 | K | 2 | ROZPOCET | 0 | 900 | 0 | 0 | 0 | 2 | 900 | 4 | 62
| D | 04 | Zásuvky |  |  |  | 11365.5 | [5 empty] | 0 |  | 0 |  | 0 | 3 | D | 1 | ROZPOCET | [6 empty] | 11365.5
32 | K | EPH2800171 | zásuvka 230V/16A, 2P+PE s detskými clonkami, antracit Schneider Asfora Anthracite, EPH2800171, alebo ekvivalent | ks | 264 | 7 | 1848 |  |  |  | znížená | 0 | 0 | 0 | 0 | 0 | 0 | 4 | K | 2 | ROZPOCET | 0 | 1848 | 0 | 0 | 0 | 2 | 1848 | 4 | 64
33 | K | EPH2800671 | zásuvka 230V/16A, 2P+PE s detskými clonkami a vekom, IP44, antracit Schneider Asfora Anthracite, EPH2800671, alebo ekvivalent | ks | 5 | 15.5 | 77.5 |  |  |  | znížená | 0 | 0 | 0 | 0 | 0 | 0 | 4 | K | 2 | ROZPOCET | 0 | 77.5 | 0 | 0 | 0 | 2 | 77.5 | 4 | 66
34 | K | N2XH-J 3x2,5 | bezhalogenový kábel N2XH-J 3x2,5 | m | 1300 | 5 | 6500 |  |  |  | znížená | 0 | 0 | 0 | 0 | 0 | 0 | 4 | K | 2 | ROZPOCET | 0 | 6500 | 0 | 0 | 0 | 2 | 6500 | 4 | 68
35 | K | N2XH-J 5x2,5 | bezhalogenový kábel N2XH-J 5x2,5 | m | 50 | 6 | 300 |  |  |  | znížená | 0 | 0 | 0 | 0 | 0 | 0 | 4 | K | 2 | ROZPOCET | 0 | 300 | 0 | 0 | 0 | 2 | 300 | 4 | 70
36 | K | N2XH-O 3x1,5.1 | bezhalogenový kábel N2XH-O 3x1,5 | m | 20 | 4.5 | 90 |  |  |  | znížená | 0 | 0 | 0 | 0 | 0 | 0 | 4 | K | 2 | ROZPOCET | 0 | 90 | 0 | 0 | 0 | 2 | 90 | 4 | 72
37 | K | HFXP20 | trubka ohybná HFXP20 | m | 1500 | 1.7 | 2550 |  |  |  | znížená | 0 | 0 | 0 | 0 | 0 | 0 | 4 | K | 2 | ROZPOCET | 0 | 2550 | 0 | 0 | 0 | 2 | 2550 | 4 | 74
| D | 05 | Štrukturovaná kabeláž |  |  |  | 2983.5 | [5 empty] | 0 |  | 0 |  | 0 | 3 | D | 1 | ROZPOCET | [6 empty] | 2983.5
38 | K | RUN-09-60/40 | 19“ dátový rozvádzač 600x600x21U Conteg RQN-21-60/60, alebo ekvivalent | ks | 1 | 280 | 280 |  |  |  | znížená | 0 | 0 | 0 | 0 | 0 | 0 | 4 | K | 2 | ROZPOCET | 0 | 280 | 0 | 0 | 0 | 2 | 280 | 4 | 76
39 | K | KEP-C6A-S-10G | patchpanel cat6A, osadený s 24xRJ45, 1U, KeLine KEP-C6A-S-10G, alebo ekvivalent | ks | 2 | 178 | 356 |  |  |  | znížená | 0 | 0 | 0 | 0 | 0 | 0 | 4 | K | 2 | ROZPOCET | 0 | 356 | 0 | 0 | 0 | 2 | 356 | 4 | 78
40 | K | RAB-VP-X01-A2 | držiak patch káblov 19“ s hĺbkou oka 37mm, Keline RAB-VP-X01-A2, alebo ekvivalent | ks | 2 | 11 | 22 |  |  |  | znížená | 0 | 0 | 0 | 0 | 0 | 0 | 4 | K | 2 | ROZPOCET | 0 | 22 | 0 | 0 | 0 | 2 | 22 | 4 | 80
41 | K | 620050 | rozvodný panel s prepäťovou ochranou 7x230V, Keline 620050, 19“, 7x230V, alebo ekvivalent | ks | 1 | 32 | 32 |  |  |  | znížená | 0 | 0 | 0 | 0 | 0 | 0 | 4 | K | 2 | ROZPOCET | 0 | 32 | 0 | 0 | 0 | 2 | 32 | 4 | 82
42 | K | EPH4800171 | zásuvka dátová 2xRJ45, cat6A, zapustená, antracit Schneider Asfora, Anthracite, alebo ekvivalent | ks | 11 | 27 | 297 |  |  |  | znížená | 0 | 0 | 0 | 0 | 0 | 0 | 4 | K | 2 | ROZPOCET | 0 | 297 | 0 | 0 | 0 | 2 | 297 | 4 | 84
43 | K | EPH4870121 EPH610 | zásuvka dátová 2xRJ45, cat6A, povrchová montáž, biela Schneider Asfora, biela s montážnou krabicou na povrch, alebo ekvivalent | ks | 7 | 24 | 168 |  |  |  | znížená | 0 | 0 | 0 | 0 | 0 | 0 | 4 | K | 2 | ROZPOCET | 0 | 168 | 0 | 0 | 0 | 2 | 168 | 4 | 86
44 | K | Pol2 | patchkábel cat6A, LS0H, 0,5m | ks | 48 | 2.5 | 120 |  |  |  | znížená | 0 | 0 | 0 | 0 | 0 | 0 | 4 | K | 2 | ROZPOCET | 0 | 120 | 0 | 0 | 0 | 2 | 120 | 4 | 88
45 | K | GS1900-24 EP | switch 24port, 1GB, min. 12xPoE porty ZYXEL GS1900-24, alebo ekvivalent | ks | 2 | 400 | 800 |  |  |  | znížená | 0 | 0 | 0 | 0 | 0 | 0 | 4 | K | 2 | ROZPOCET | 0 | 800 | 0 | 0 | 0 | 2 | 800 | 4 | 90
46 | K | Pol3 | dátový kábel cat6A, LS0H | m | 400 | 1.8 | 720 |  |  |  | znížená | 0 | 0 | 0 | 0 | 0 | 0 | 4 | K | 2 | ROZPOCET | 0 | 720 | 0 | 0 | 0 | 2 | 720 | 4 | 92
47 | K | Pol4 | zapojenie dátového kábla do patchpanelu | ks | 29 | 2.5 | 72.5 |  |  |  | znížená | 0 | 0 | 0 | 0 | 0 | 0 | 4 | K | 2 | ROZPOCET | 0 | 72.5 | 0 | 0 | 0 | 2 | 72.5 | 4 | 94
48 | K | Pol5 | meranie dátového prípojného bodu vrátane vystavenia certifikátu | ks | 29 | 4 | 116 |  |  |  | znížená | 0 | 0 | 0 | 0 | 0 | 0 | 4 | K | 2 | ROZPOCET | 0 | 116 | 0 | 0 | 0 | 2 | 116 | 4 | 96
| D | 06 | Elektroinštalačný materiál |  |  |  | 3009.1 | [5 empty] | 0 |  | 0 |  | 0 | 3 | D | 1 | ROZPOCET | [6 empty] | 3009.1
49 | K | Pol6 | prístrojová krabica pod omietku, hlboká Kopos KPR68 KA, alebo ekvivalent | ks | 373 | 4.2 | 1566.6 |  |  |  | znížená | 0 | 0 | 0 | 0 | 0 | 0 | 4 | K | 2 | ROZPOCET | 0 | 1566.6 | 0 | 0 | 0 | 2 | 1566.6 | 4 | 98
50 | K | Pol7 | Inštalačná krabička ACIDUR IP67 | ks | 20 | 9.5 | 190 |  |  |  | znížená | 0 | 0 | 0 | 0 | 0 | 0 | 4 | K | 2 | ROZPOCET | 0 | 190 | 0 | 0 | 0 | 2 | 190 | 4 | 100
51 | K | EPH5800171 | 1 rámik, horizontálny, antracit Schneider Asfora Anthracite, EPH5800171, alebo ekvivalent | ks | 59 | 2 | 118 |  |  |  | znížená | 0 | 0 | 0 | 0 | 0 | 0 | 4 | K | 2 | ROZPOCET | 0 | 118 | 0 | 0 | 0 | 2 | 118 | 4 | 102
52 | K | EPH5800271 | 2 rámik, horizontálny, antracit Schneider Asfora Anthracite, EPH5800271, alebo ekvivalent | ks | 108 | 3 | 324 |  |  |  | znížená | 0 | 0 | 0 | 0 | 0 | 0 | 4 | K | 2 | ROZPOCET | 0 | 324 | 0 | 0 | 0 | 2 | 324 | 4 | 104
53 | K | EPH5800371 | 3 rámik, horizontálny, antracit Schneider Asfora Anthracite, EPH5800371, alebo ekvivalent | ks | 23 | 4 | 92 |  |  |  | znížená | 0 | 0 | 0 | 0 | 0 | 0 | 4 | K | 2 | ROZPOCET | 0 | 92 | 0 | 0 | 0 | 2 | 92 | 4 | 106
54 | K | EPH5800471 | 4 rámik, horizontálny, antracit Schneider Asfora Anthracite, EPH5800471, alebo ekvivalent | ks | 7 | 5.5 | 38.5 |  |  |  | znížená | 0 | 0 | 0 | 0 | 0 | 0 | 4 | K | 2 | ROZPOCET | 0 | 38.5 | 0 | 0 | 0 | 2 | 38.5 | 4 | 108
55 | K | Pol8 | prestup pre káble s bitumenovou manžetou (TWP 125 BIT-DN125) | ks | 3 | 80 | 240 |  |  |  | znížená | 0 | 0 | 0 | 0 | 0 | 0 | 4 | K | 2 | ROZPOCET | 0 | 240 | 0 | 0 | 0 | 2 | 240 | 4 | 110
56 | K | Pol9 | prestup parozábranou s bitumenovou manžetou (TWOD 125 BIT – DN125) | ks | 3 | 80 | 240 |  |  |  | znížená | 0 | 0 | 0 | 0 | 0 | 0 | 4 | K | 2 | ROZPOCET | 0 | 240 | 0 | 0 | 0 | 2 | 240 | 4 | 112
57 | K | Pol10 | drobný inštalačný materiál | kpl | 1 | 200 | 200 |  |  |  | znížená | 0 | 0 | 0 | 0 | 0 | 0 | 4 | K | 2 | ROZPOCET | 0 | 200 | 0 | 0 | 0 | 2 | 200 | 4 | 114
| D | 07 | Systém núdzového volania |  |  |  | 6939 | [5 empty] | 0 |  | 0 |  | 0 | 3 | D | 1 | ROZPOCET | [6 empty] | 6939
58 | K | 0 782 89 | napájací zdroj 24V/2A | ks | 1 | 632 | 632 |  |  |  | znížená | 0 | 0 | 0 | 0 | 0 | 0 | 4 | K | 2 | ROZPOCET | 0 | 632 | 0 | 0 | 0 | 2 | 632 | 4 | 116
59 | K | 0 782 12 | trojcestný manažovací modul | ks | 4 | 415 | 1660 |  |  |  | znížená | 0 | 0 | 0 | 0 | 0 | 0 | 4 | K | 2 | ROZPOCET | 0 | 1660 | 0 | 0 | 0 | 2 | 1660 | 4 | 118
60 | K | 0 782 04 | dverná jednotka | ks | 8 | 78 | 624 |  |  |  | znížená | 0 | 0 | 0 | 0 | 0 | 0 | 4 | K | 2 | ROZPOCET | 0 | 624 | 0 | 0 | 0 | 2 | 624 | 4 | 120
61 | K | 0 766 72 | signalizačné svietidlo | ks | 8 | 66 | 528 |  |  |  | znížená | 0 | 0 | 0 | 0 | 0 | 0 | 4 | K | 2 | ROZPOCET | 0 | 528 | 0 | 0 | 0 | 2 | 528 | 4 | 122
62 | K | 0 766 64 | kúpeľňové tlačidlo s tiahlom | ks | 8 | 84 | 672 |  |  |  | znížená | 0 | 0 | 0 | 0 | 0 | 0 | 4 | K | 2 | ROZPOCET | 0 | 672 | 0 | 0 | 0 | 2 | 672 | 4 | 124
63 | K | 0 766 60 | zobrazovacia jednotka pre 6ks | ks | 2 | 395 | 790 |  |  |  | znížená | 0 | 0 | 0 | 0 | 0 | 0 | 4 | K | 2 | ROZPOCET | 0 | 790 | 0 | 0 | 0 | 2 | 790 | 4 | 126
64 | K | 0 788 36 | krycí panel pre 2 zobrazovacie jednotky | ks | 1 | 49 | 49 |  |  |  | znížená | 0 | 0 | 0 | 0 | 0 | 0 | 4 | K | 2 | ROZPOCET | 0 | 49 | 0 | 0 | 0 | 2 | 49 | 4 | 128
65 | K | 0 802 66 | montážny panel pre 2 zobrazovacie jednotky | ks | 1 | 27 | 27 |  |  |  | znížená | 0 | 0 | 0 | 0 | 0 | 0 | 4 | K | 2 | ROZPOCET | 0 | 27 | 0 | 0 | 0 | 2 | 27 | 4 | 130
66 | K | 0 801 26 | inštalačná krabica pre 2 zobrazovacie jednotky, zapustená | ks | 1 | 36 | 36 |  |  |  | znížená | 0 | 0 | 0 | 0 | 0 | 0 | 4 | K | 2 | ROZPOCET | 0 | 36 | 0 | 0 | 0 | 2 | 36 | 4 | 132
67 | K | 0 800 41 | inštalačná krabička pre prvky systému, zapustená | ks | 16 | 6 | 96 |  |  |  | znížená | 0 | 0 | 0 | 0 | 0 | 0 | 4 | K | 2 | ROZPOCET | 0 | 96 | 0 | 0 | 0 | 2 | 96 | 4 | 134
68 | K | JXFE 2x2x0,8 | kabeláž JXFE 2x2x0,8 vrátane trasy | m | 450 | 3.3 | 1485 |  |  |  | znížená | 0 | 0 | 0 | 0 | 0 | 0 | 4 | K | 2 | ROZPOCET | 0 | 1485 | 0 | 0 | 0 | 2 | 1485 | 4 | 136
69 | K | JXFE 6x2x0,8 | kabeláž JXFE 6x2x0,8 vrátane trasy | m | 50 | 3.8 | 190 |  |  |  | znížená | 0 | 0 | 0 | 0 | 0 | 0 | 4 | K | 2 | ROZPOCET | 0 | 190 | 0 | 0 | 0 | 2 | 190 | 4 | 138
70 | K | Pol11 | funkčná skúška systému | kpl | 1 | 150 | 150 |  |  |  | znížená | 0 | 0 | 0 | 0 | 0 | 0 | 4 | K | 2 | ROZPOCET | 0 | 150 | 0 | 0 | 0 | 2 | 150 | 4 | 140
| D | 08 | Videovrátnik |  |  |  | 10105.4 | [5 empty] | 0 |  | 0 |  | 0 | 3 | D | 1 | ROZPOCET | [6 empty] | 10105.4
71 | K | 9156111CB | Dverný komunikátor 2N IP Base pre menšie inštalácie s vstavanou kamerou, 1 alebo 2 tlačidlá (obe v dodávke), čierny odolný rám, alebo ekvivalent | ks | 3 | 752 | 2256 |  |  |  | znížená | 0 | 0 | 0 | 0 | 0 | 0 | 4 | K | 2 | ROZPOCET | 0 | 2256 | 0 | 0 | 0 | 2 | 2256 | 4 | 142
72 | K | 9156020 | Montážna podložka pre 2N IP Base, použitie pre nerovné povrchy, alebo ekvivalent | ks | 3 | 84 | 252 |  |  |  | znížená | 0 | 0 | 0 | 0 | 0 | 0 | 4 | K | 2 | ROZPOCET | 0 | 252 | 0 | 0 | 0 | 2 | 252 | 4 | 144
73 | K | 91378601WH | IP vnútorný 7" dotykový panel s rovným čelom pre povrch.inštaláciu (biely), 2N Indoor View White, alebo ekvivalent | ks | 2 | 564 | 1128 |  |  |  | znížená | 0 | 0 | 0 | 0 | 0 | 0 | 4 | K | 2 | ROZPOCET | 0 | 1128 | 0 | 0 | 0 | 2 | 1128 | 4 | 146
74 | K | 91378800 | Zápustná inštalačná krabica pre IP Indoor Talk, Compact a View | ks | 2 | 16.2 | 32.4 |  |  |  | znížená | 0 | 0 | 0 | 0 | 0 | 0 | 4 | K | 2 | ROZPOCET | 0 | 32.4 | 0 | 0 | 0 | 2 | 32.4 | 4 | 148
75 | K | Pol12 | Elektrozámok 8-12VDC, max.600mA, rozmer koordinovať s dodávateľom bránky a dverí | ks | 3 | 95 | 285 |  |  |  | znížená | 0 | 0 | 0 | 0 | 0 | 0 | 4 | K | 2 | ROZPOCET | 0 | 285 | 0 | 0 | 0 | 2 | 285 | 4 | 150
76 | K | Pol13 | Kabeláž FTP cat.6A, LS0H | m | 500 | 1.8 | 900 |  |  |  | znížená | 0 | 0 | 0 | 0 | 0 | 0 | 4 | K | 2 | ROZPOCET | 0 | 900 | 0 | 0 | 0 | 2 | 900 | 4 | 152
77 | K | FXKVR63 | Korugovaná chránička FXKVR63 | m | 120 | 6.5 | 780 |  |  |  | znížená | 0 | 0 | 0 | 0 | 0 | 0 | 4 | K | 2 | ROZPOCET | 0 | 780 | 0 | 0 | 0 | 2 | 780 | 4 | 154
78 | K | Pol14 | *výkopové práce, ryha 350x700mm | m | 120 | 12 | 1440 |  |  |  | znížená | 0 | 0 | 0 | 0 | 0 | 0 | 4 | K | 2 | ROZPOCET | 0 | 1440 | 0 | 0 | 0 | 2 | 1440 | 4 | 156
79 | K | Pol15 | *vytvorenie pieskového lôžka | m | 120 | 9 | 1080 |  |  |  | znížená | 0 | 0 | 0 | 0 | 0 | 0 | 4 | K | 2 | ROZPOCET | 0 | 1080 | 0 | 0 | 0 | 2 | 1080 | 4 | 158
80 | K | Pol16 | *káblová krycia doska KPL250/2 | m | 120 | 5.1 | 612 |  |  |  | znížená | 0 | 0 | 0 | 0 | 0 | 0 | 4 | K | 2 | ROZPOCET | 0 | 612 | 0 | 0 | 0 | 2 | 612 | 4 | 160
81 | K | Pol17 | *označovacia fólia, červená | m | 120 | 1.15 | 138 |  |  |  | znížená | 0 | 0 | 0 | 0 | 0 | 0 | 4 | K | 2 | ROZPOCET | 0 | 138 | 0 | 0 | 0 | 2 | 138 | 4 | 162
82 | K | Pol18 | *zasypanie výkopu a zhutnenie | m | 120 | 7.5 | 900 |  |  |  | znížená | 0 | 0 | 0 | 0 | 0 | 0 | 4 | K | 2 | ROZPOCET | 0 | 900 | 0 | 0 | 0 | 2 | 900 | 4 | 164
83 | K | Pol4 | zapojenie dátového kábla do patchpanelu | ks | 8 | 2.5 | 20 |  |  |  | znížená | 0 | 0 | 0 | 0 | 0 | 0 | 4 | K | 2 | ROZPOCET | 0 | 20 | 0 | 0 | 0 | 2 | 20 | 4 | 166
84 | K | Pol5 | meranie dátového prípojného bodu vrátane vystavenia certifikátu | ks | 8 | 4 | 32 |  |  |  | znížená | 0 | 0 | 0 | 0 | 0 | 0 | 4 | K | 2 | ROZPOCET | 0 | 32 | 0 | 0 | 0 | 2 | 32 | 4 | 168
85 | K | Pol19 | konfigurácia a preskúšanie systému | kpl | 1 | 250 | 250 |  |  |  | znížená | 0 | 0 | 0 | 0 | 0 | 0 | 4 | K | 2 | ROZPOCET | 0 | 250 | 0 | 0 | 0 | 2 | 250 | 4 | 170
| D | 09 | Bleskozvod a uzemnenie |  |  |  | 6138.9 | [5 empty] | 0 |  | 0 |  | 0 | 3 | D | 1 | ROZPOCET | [6 empty] | 6138.9
86 | K | Pol20 | pozinkovaný pás FeZn 30x4 | m | 180 | 6.25 | 1125 |  |  |  | znížená | 0 | 0 | 0 | 0 | 0 | 0 | 4 | K | 2 | ROZPOCET | 0 | 1125 | 0 | 0 | 0 | 2 | 1125 | 4 | 172
87 | K | Pol21 | bleskozvodný drôt AlMgSi d8 | m | 150 | 5 | 750 |  |  |  | znížená | 0 | 0 | 0 | 0 | 0 | 0 | 4 | K | 2 | ROZPOCET | 0 | 750 | 0 | 0 | 0 | 2 | 750 | 4 | 174
88 | K | Pol22 | pozinkovaný drôt d10 | m | 30 | 4.7 | 141 |  |  |  | znížená | 0 | 0 | 0 | 0 | 0 | 0 | 4 | K | 2 | ROZPOCET | 0 | 141 | 0 | 0 | 0 | 2 | 141 | 4 | 176
89 | K | Pol23 | izolovaný vodič Al d8, RD8-PVC | m | 120 | 7.5 | 900 |  |  |  | znížená | 0 | 0 | 0 | 0 | 0 | 0 | 4 | K | 2 | ROZPOCET | 0 | 900 | 0 | 0 | 0 | 2 | 900 | 4 | 178
90 | K | Pol24 | hlavná uzemňovacia svorkovnica | ks | 1 | 35 | 35 |  |  |  | znížená | 0 | 0 | 0 | 0 | 0 | 0 | 4 | K | 2 | ROZPOCET | 0 | 35 | 0 | 0 | 0 | 2 | 35 | 4 | 180
91 | K | Pol25 | ekvipotenciálna svorkovnica | ks | 2 | 35 | 70 |  |  |  | znížená | 0 | 0 | 0 | 0 | 0 | 0 | 4 | K | 2 | ROZPOCET | 0 | 70 | 0 | 0 | 0 | 2 | 70 | 4 | 182
92 | K | Pol26 | skúšobná svorka | ks | 6 | 7.5 | 45 |  |  |  | znížená | 0 | 0 | 0 | 0 | 0 | 0 | 4 | K | 2 | ROZPOCET | 0 | 45 | 0 | 0 | 0 | 2 | 45 | 4 | 184
93 | K | Pol27 | bleskozvodná krabica PZO (PAWBOL) | ks | 6 | 14 | 84 |  |  |  | znížená | 0 | 0 | 0 | 0 | 0 | 0 | 4 | K | 2 | ROZPOCET | 0 | 84 | 0 | 0 | 0 | 2 | 84 | 4 | 186
94 | K | Pol28 | označovací štítok na zvod | ks | 6 | 3.5 | 21 |  |  |  | znížená | 0 | 0 | 0 | 0 | 0 | 0 | 4 | K | 2 | ROZPOCET | 0 | 21 | 0 | 0 | 0 | 2 | 21 | 4 | 188
95 | K | Pol29 | bleskozvodná tyč JP15, v=1500mm | ks | 1 | 25 | 25 |  |  |  | znížená | 0 | 0 | 0 | 0 | 0 | 0 | 4 | K | 2 | ROZPOCET | 0 | 25 | 0 | 0 | 0 | 2 | 25 | 4 | 190
96 | K | Pol30 | bleskozvodná tyč JP20, v=2000mm | ks | 2 | 31 | 62 |  |  |  | znížená | 0 | 0 | 0 | 0 | 0 | 0 | 4 | K | 2 | ROZPOCET | 0 | 62 | 0 | 0 | 0 | 2 | 62 | 4 | 192
97 | K | Pol31 | podpera vedenia PV21 | ks | 300 | 4.5 | 1350 |  |  |  | znížená | 0 | 0 | 0 | 0 | 0 | 0 | 4 | K | 2 | ROZPOCET | 0 | 1350 | 0 | 0 | 0 | 2 | 1350 | 4 | 194
98 | K | Pol32 | svorka krížová SK | ks | 9 | 3.7 | 33.3 |  |  |  | znížená | 0 | 0 | 0 | 0 | 0 | 0 | 4 | K | 2 | ROZPOCET | 0 | 33.3 | 0 | 0 | 0 | 2 | 33.3 | 4 | 196
99 | K | Pol33 | svorka SR02 | ks | 20 | 3.9 | 78 |  |  |  | znížená | 0 | 0 | 0 | 0 | 0 | 0 | 4 | K | 2 | ROZPOCET | 0 | 78 | 0 | 0 | 0 | 2 | 78 | 4 | 198
100 | K | Pol34 | svorka SR03 | ks | 20 | 3.8 | 76 |  |  |  | znížená | 0 | 0 | 0 | 0 | 0 | 0 | 4 | K | 2 | ROZPOCET | 0 | 76 | 0 | 0 | 0 | 2 | 76 | 4 | 200
101 | K | Pol35 | svorka SO | ks | 6 | 4.1 | 24.6 |  |  |  | znížená | 0 | 0 | 0 | 0 | 0 | 0 | 4 | K | 2 | ROZPOCET | 0 | 24.6 | 0 | 0 | 0 | 2 | 24.6 | 4 | 202
102 | K | Pol36 | svorka na zbernú tyč SJ01 | ks | 6 | 4 | 24 |  |  |  | znížená | 0 | 0 | 0 | 0 | 0 | 0 | 4 | K | 2 | ROZPOCET | 0 | 24 | 0 | 0 | 0 | 2 | 24 | 4 | 204
103 | K | Pol37 | svorka na upevnenie do muriva DJ01 | ks | 250 | 4.5 | 1125 |  |  |  | znížená | 0 | 0 | 0 | 0 | 0 | 0 | 4 | K | 2 | ROZPOCET | 0 | 1125 | 0 | 0 | 0 | 2 | 1125 | 4 | 206
104 | K | Pol38 | afsaltový náter | kpl | 1 | 170 | 170 |  |  |  | znížená | 0 | 0 | 0 | 0 | 0 | 0 | 4 | K | 2 | ROZPOCET | 0 | 170 | 0 | 0 | 0 | 2 | 170 | 4 | 208
| D | 10 | Pospojovanie |  |  |  | 1288.8 | [5 empty] | 0 |  | 0 |  | 0 | 3 | D | 1 | ROZPOCET | [6 empty] | 1288.8
105 | K | Pol39 | kábel H07V-K 16mm2, zelenožltý | m | 50 | 4.5 | 225 |  |  |  | znížená | 0 | 0 | 0 | 0 | 0 | 0 | 4 | K | 2 | ROZPOCET | 0 | 225 | 0 | 0 | 0 | 2 | 225 | 4 | 210
106 | K | Pol40 | kábel H07V-K 6mm2, zelenožltý | m | 300 | 2.7 | 810 |  |  |  | znížená | 0 | 0 | 0 | 0 | 0 | 0 | 4 | K | 2 | ROZPOCET | 0 | 810 | 0 | 0 | 0 | 2 | 810 | 4 | 212
107 | K | Pol41 | svorka ZS4 na uzemnenie vodovodných batérií | ks | 55 | 4.2 | 231 |  |  |  | znížená | 0 | 0 | 0 | 0 | 0 | 0 | 4 | K | 2 | ROZPOCET | 0 | 231 | 0 | 0 | 0 | 2 | 231 | 4 | 214
108 | K | Pol42 | svorka ZSA16 (Bernard) | ks | 6 | 3.8 | 22.8 |  |  |  | znížená | 0 | 0 | 0 | 0 | 0 | 0 | 4 | K | 2 | ROZPOCET | 0 | 22.8 | 0 | 0 | 0 | 2 | 22.8 | 4 | 216
| D | OST | Ostatné |  |  |  | 3000 | [5 empty] | 0 |  | 0 |  | 0 | 4 | D | 0 | ROZPOCET | [6 empty] | 3000
109 | K | R.1 | Odborná prehliadka a odborná skúška | kpl | 1 | 900 | 900 |  |  |  | znížená | 0 | 0 | 0 | 0 | 0 | 0 | 512 | K | 1 | ROZPOCET | 0 | 900 | 0 | 0 | 0 | 2 | 900 | 512 | -1627960041
110 | K | R.2 | Dokumentácia skutočného realizovania stavby | kpl | 1 | 600 | 600 |  |  |  | znížená | 0 | 0 | 0 | 0 | 0 | 0 | 512 | K | 1 | ROZPOCET | 0 | 600 | 0 | 0 | 0 | 2 | 600 | 512 | -1818496980
111 | K | R.3 | Dopravné náklady | kpl | 1 | 1500 | 1500 |  |  |  | znížená | 0 | 0 | 0 | 0 | 0 | 0 | 512 | K | 1 | ROZPOCET | 0 | 1500 | 0 | 0 | 0 | 2 | 1500 | 512 | -1493980584

## SO 02.2 - VYKUROVANIE
[9 empty] | >> skryté stĺpce << | [9 empty] | {0c683507-f901-47c6-b44f-4672cf431084}
0
| KRYCÍ LIST ROZPOČTU | [8 empty] | v --- nižšie sa nachádzajú doplnkové a pomocné údaje k zostavám --- v | [8 empty] | False
Stavba:
Dve novostavby zariadení pre seniorov Trnkov
Objekt:
SO 02 - ZARIADENIE PRE SENIOROV A
Časť:
SO 02.2 - VYKUROVANIE
| JKSO: |  |  |  |  | KS:
| Miesto: |  | k.ú. Trnkov |  |  | Dátum: | 13. 9. 2024
| Objednávateľ: |  |  |  |  | IČO: | 50440471
|  | ÚSVIT - ML, n.o. |  |  |  | IČ DPH:
| Zhotoviteľ: |  |  |  |  | IČO:
IČ DPH:
| Projektant: |  |  |  |  | IČO: | 53869397
|  | mkolektiv architektura s.r.o. |  |  |  | IČ DPH: | SK2121514604
| Spracovateľ: |  |  |  |  | IČO:
|  | Ing. Rastislav Baška |  |  |  | IČ DPH:
Poznámka:
Výkazy výmer uvedené v zadaní majú informatívny charakter Dodávateľ je povinný si výkaz výmer overiť a v prípade nesúladu informovať obstarávateľa ešte v procese obstarávania.
| Cena bez DPH | [5 empty] | 89276.68
|  |  | Základ dane |  |  | Sadzba dane | Výška dane
| DPH | základná | 0 |  |  | 23% | 0
|  | znížená | 89276.68 |  |  | 23% | 20533.64
|  | zákl. prenesená | 0 |  |  | 23% | 0
|  | zníž. prenesená | 0 |  |  | 23% | 0
|  | nulová | 0 |  |  | 0% | 0
| Cena s DPH |  |  | v | EUR |  | 109810.32
| Projektant |  |  | Spracovateľ
| Dátum a podpis: |  | Pečiatka | Dátum a podpis: |  |  | Pečiatka
| Objednávateľ |  |  | Zhotoviteľ
| Dátum a podpis: |  | Pečiatka | Dátum a podpis: |  |  | Pečiatka
REKAPITULÁCIA ROZPOČTU
Stavba:
Dve novostavby zariadení pre seniorov Trnkov
Objekt:
SO 02 - ZARIADENIE PRE SENIOROV A
Časť:
SO 02.2 - VYKUROVANIE
Miesto: |  |  | k.ú. Trnkov |  |  | Dátum: | 13. 9. 2024
Objednávateľ: |  |  | ÚSVIT - ML, n.o. |  |  | Projektant: | mkolektiv architektura s.r.o.
Zhotoviteľ: | [5 empty] | Spracovateľ: | Ing. Rastislav Baška
Kód dielu - Popis | [6 empty] | Cena celkom [EUR]
Náklady z rozpočtu | [6 empty] | 89276.679 | [12 empty] | -1
| PSV - Práce a dodávky PSV | [5 empty] | 89276.679
| 731 - UK - Podlahové vykurovanie | [5 empty] | 28446.478
| 732 - UK - Napojenie rozdelovačov podlahového vykurovania | [5 empty] | 1587.214
| 733 - UK - Technická miestnosť | [5 empty] | 27160.74
| 734 - UK - Vykurovacie telesá | [5 empty] | 807.797
| 735 - UK - montáž | [5 empty] | 28731.04
| 736 - UK - skúšky | [5 empty] | 2543.41
ROZPOČET
Stavba:
Dve novostavby zariadení pre seniorov Trnkov
Objekt:
SO 02 - ZARIADENIE PRE SENIOROV A
Časť:
SO 02.2 - VYKUROVANIE
Miesto: |  |  | k.ú. Trnkov |  |  | Dátum: | 13. 9. 2024
Objednávateľ: |  |  | ÚSVIT - ML, n.o. |  |  | Projektant: | mkolektiv architektura s.r.o.
Zhotoviteľ: | [5 empty] | Spracovateľ: | Ing. Rastislav Baška
PČ | Typ | Kód | Popis | MJ | Množstvo | J.cena [EUR] | Cena celkom [EUR] | Cenová sústava |  |  | DPH | J. Nh [h] | Nh celkom [h] | J. hmotnosť [t] | Hmotnosť celkom [t] | J. suť [t] | Suť Celkom [t]
Náklady z rozpočtu | [6 empty] | 89276.679 | [5 empty] | 0 |  | 0 |  | 0 |  | D | -1 | [10 empty] | 89276.679
| D | PSV | Práce a dodávky PSV |  |  |  | 89276.679 | [5 empty] | 0 |  | 0 |  | 0 | 2 | D | 0 |  |  |  | ROZPOCET | [6 empty] | 89276.679
| D | 731 | UK - Podlahové vykurovanie |  |  |  | 28446.478 | [5 empty] | 0 |  | 0 |  | 0 | 2 | D | 1 |  |  |  | ROZPOCET | [6 empty] | 28446.478
1 | M | 0001 | Uponor Comfort Pipe Plus rúrka 16x2,0 ( 120, 240, 640 ) | m | 3700 | 1.61 | 5957 |  |  |  | znížená | 0 | 0 | 0 | 0 | 0 | 0 | 32 | M | 2 |  |  |  | ROZPOCET | 0 | 5957 | 0 | 0 | 0 | 2 | 5957 | 16 | 299296912
2 | M | 0002 | Uponor fólia s rastrom hrúbka 0,25 mm ( 10 m^2 ) | m2 | 574.8 | 16.3 | 9369.24 |  |  |  | znížená | 0 | 0 | 0 | 0 | 0 | 0 | 32 | M | 2 |  |  |  | ROZPOCET | 0 | 9369.24 | 0 | 0 | 0 | 2 | 9369.24 | 16 | -1355572705
3 | M | 0002.1 | Uponor Tacker spona pre rúrky 14-20mm (50mm), balenie 250 kusov | ks | 9000 | 0.11 | 990 |  |  |  | znížená | 0 | 0 | 0 | 0 | 0 | 0 | 32 | M | 2 |  |  |  | ROZPOCET | 0 | 990 | 0 | 0 | 0 | 2 | 990 | 16 | 635277540
4 | M | 0003.1 | Uponor plastový Vario M rozdelovač 7-cestný | ks | 1 | 325.32 | 325.32 |  |  |  | znížená | 0 | 0 | 0 | 0 | 0 | 0 | 32 | M | 2 |  |  |  | ROZPOCET | 0 | 325.32 | 0 | 0 | 0 | 2 | 325.32 | 16 | -1809790468
5 | M | 0003.2 | Uponor plastový Vario M rozdelovač 11-cestný | ks | 2 | 344.66 | 689.32 |  |  |  | znížená | 0 | 0 | 0 | 0 | 0 | 0 | 32 | M | 2 |  |  |  | ROZPOCET | 0 | 689.32 | 0 | 0 | 0 | 2 | 689.32 | 16 | -181077895
6 | M | 0004.1 | Uponor plastový Vario M rozdelovač 13-cestný | ks | 2 | 410.87 | 821.74 |  |  |  | znížená | 0 | 0 | 0 | 0 | 0 | 0 | 32 | M | 2 |  |  |  | ROZPOCET | 0 | 821.74 | 0 | 0 | 0 | 2 | 821.74 | 16 | 1500409487
7 | M | 0005 | Uponor guľový ventil 1 VONK.ZÁV. x 1 VNÚT. ZÁV s tesnením ( 1 pár ) | pár | 5 | 32.34 | 161.7 |  |  |  | znížená | 0 | 0 | 0 | 0 | 0 | 0 | 32 | M | 2 |  |  |  | ROZPOCET | 0 | 161.7 | 0 | 0 | 0 | 2 | 161.7 | 16 | -881557548
8 | M | 0006 | Uponor ochranná rúrka 25/20 mm, čierna ( bal.po 50 m ) | m | 185.05 | 0.71 | 131.386 |  |  |  | znížená | 0 | 0 | 0 | 0 | 0 | 0 | 32 | M | 2 |  |  |  | ROZPOCET | 0 | 131.386 | 0 | 0 | 0 | 2 | 131.386 | 16 | -649875791
9 | M | 0007 | Uponor PE-Xa kompresný adaptér s eurocone, 16x1,8/2,0 X 3/4 FT | ks | 90 | 5.75 | 517.5 |  |  |  | znížená | 0 | 0 | 0 | 0 | 0 | 0 | 32 | M | 2 |  |  |  | ROZPOCET | 0 | 517.5 | 0 | 0 | 0 | 2 | 517.5 | 16 | -87547317
10 | M | 0008 | Uponor podporný vodiaci oblúk plastový plastový, pre rúrky 16 mm | ks | 90 | 1.16 | 104.4 |  |  |  | znížená | 0 | 0 | 0 | 0 | 0 | 0 | 32 | M | 2 |  |  |  | ROZPOCET | 0 | 104.4 | 0 | 0 | 0 | 2 | 104.4 | 16 | -1952089534
11 | M | 0009.1 | Uponor Vario skrinka rozdeľovača 13-16 | ks | 2 | 283.91 | 567.82 |  |  |  | znížená | 0 | 0 | 0 | 0 | 0 | 0 | 32 | M | 2 |  |  |  | ROZPOCET | 0 | 567.82 | 0 | 0 | 0 | 2 | 567.82 | 16 | 818290669
12 | M | 0010.1 | Uponor Vario skrinka rozdeľovača 6-8 | ks | 1 | 110.28 | 110.28 |  |  |  | znížená | 0 | 0 | 0 | 0 | 0 | 0 | 32 | M | 2 |  |  |  | ROZPOCET | 0 | 110.28 | 0 | 0 | 0 | 2 | 110.28 | 16 | 1983412239
13 | M | 0010.2 | Uponor Vario skrinka rozdeľovača 10-12 | ks | 2 | 139.93 | 279.86 |  |  |  | znížená | 0 | 0 | 0 | 0 | 0 | 0 | 32 | M | 2 |  |  |  | ROZPOCET | 0 | 279.86 | 0 | 0 | 0 | 2 | 279.86 | 16 | 1456454274
14 | M | 0011 | Uponor obvodový dilatačný pás v dĺžke 50 m, 150x10 ( bal.po 50 m ) | m | 602.3 | 1.3 | 782.99 |  |  |  | znížená | 0 | 0 | 0 | 0 | 0 | 0 | 32 | M | 2 |  |  |  | ROZPOCET | 0 | 782.99 | 0 | 0 | 0 | 2 | 782.99 | 16 | 152751222
15 | M | 0012 | Uponor prímes do poteru (plastifikátor) pre lepšiu tepelnú vodivosť, typ VD 450 ( bal.po 20 kg ) | kg | 115.06 | 3.53 | 406.162 |  |  |  | znížená | 0 | 0 | 0 | 0 | 0 | 0 | 32 | M | 2 |  |  |  | ROZPOCET | 0 | 406.162 | 0 | 0 | 0 | 2 | 406.162 | 16 | 1264847665
16 | M | 0013 | Uponor Smatrix Wave Pulse regulátor X-265 + anténa A-265 | ks | 5 | 241.04 | 1205.2 |  |  |  | znížená | 0 | 0 | 0 | 0 | 0 | 0 | 32 | M | 2 |  |  |  | ROZPOCET | 0 | 1205.2 | 0 | 0 | 0 | 2 | 1205.2 | 16 | -2041375661
17 | M | 0014 | Uponor Smatrix Wave STYLE D+RH T-169 biely | ks | 33 | 134.84 | 4449.72 |  |  |  | znížená | 0 | 0 | 0 | 0 | 0 | 0 | 32 | M | 2 |  |  |  | ROZPOCET | 0 | 4449.72 | 0 | 0 | 0 | 2 | 4449.72 | 16 | -819090259
18 | M | 0015 | Uponor škárový profil/samolep páska dĺžka 1,8 m, výška 100mm, hrúbka 10mm ( 1,8 m ) | m | 13.6 | 7.45 | 101.32 |  |  |  | znížená | 0 | 0 | 0 | 0 | 0 | 0 | 32 | M | 2 |  |  |  | ROZPOCET | 0 | 101.32 | 0 | 0 | 0 | 2 | 101.32 | 16 | -299938373
19 | M | 0016 | Uponor Vario S pohon 24V | ks | 53 | 27.84 | 1475.52 |  |  |  | znížená | 0 | 0 | 0 | 0 | 0 | 0 | 32 | M | 2 |  |  |  | ROZPOCET | 0 | 1475.52 | 0 | 0 | 0 | 2 | 1475.52 | 16 | 1512623201
| D | 732 | UK - Napojenie rozdelovačov podlahového vykurovania |  |  |  | 1587.214 | [5 empty] | 0 |  | 0 |  | 0 | 2 | D | 1 |  |  |  | ROZPOCET | [6 empty] | 1587.214
20 | M | 0017 | Prestabo rúrka 22x1,2 ( 60m, 240m ) | m | 10.6 | 6.76 | 71.656 |  |  |  | znížená | 0 | 0 | 0 | 0 | 0 | 0 | 32 | M | 2 |  |  |  | ROZPOCET | 0 | 71.656 | 0 | 0 | 0 | 2 | 71.656 | 16 | -230775510
21 | M | 0017.1 | Prestabo rúrka 28x1,5 ( 60m, 240m ) | m | 46.8 | 9.48 | 443.664 |  |  |  | znížená | 0 | 0 | 0 | 0 | 0 | 0 | 32 | M | 2 |  |  |  | ROZPOCET | 0 | 443.664 | 0 | 0 | 0 | 2 | 443.664 | 16 | -2022467840
22 | M | 0018 | Prestabo rúrka 35x1,5 ( 30m, 180m ) | m | 25.42 | 12.21 | 310.378 |  |  |  | znížená | 0 | 0 | 0 | 0 | 0 | 0 | 32 | M | 2 |  |  |  | ROZPOCET | 0 | 310.378 | 0 | 0 | 0 | 2 | 310.378 | 16 | 1353960868
23 | M | 0018.1 | Prestabo rúrka 42x1,5 ( 30m, 120m ) | m | 26.8 | 15.72 | 421.296 |  |  |  | znížená | 0 | 0 | 0 | 0 | 0 | 0 | 32 | M | 2 |  |  |  | ROZPOCET | 0 | 421.296 | 0 | 0 | 0 | 2 | 421.296 | 16 | 762482895
24 | M | 0019 | Prestabo - redukčná tvarovka 35x28 | ks | 4 | 5.22 | 20.88 |  |  |  | znížená | 0 | 0 | 0 | 0 | 0 | 0 | 32 | M | 2 |  |  |  | ROZPOCET | 0 | 20.88 | 0 | 0 | 0 | 2 | 20.88 | 16 | -1675049074
25 | M | 0019.1 | Prestabo - redukčná tvarovka 42x35 | ks | 4 | 10.86 | 43.44 |  |  |  | znížená | 0 | 0 | 0 | 0 | 0 | 0 | 32 | M | 2 |  |  |  | ROZPOCET | 0 | 43.44 | 0 | 0 | 0 | 2 | 43.44 | 16 | 788091402
26 | M | 0019.2 | Prestabo - T-kus 35x35x35 | ks | 4 | 19.05 | 76.2 |  |  |  | znížená | 0 | 0 | 0 | 0 | 0 | 0 | 32 | M | 2 |  |  |  | ROZPOCET | 0 | 76.2 | 0 | 0 | 0 | 2 | 76.2 | 16 | 122919618
27 | M | 0019.3 | Prestabo - T-kus 42x42x22 | ks | 2 | 28.1 | 56.2 |  |  |  | znížená | 0 | 0 | 0 | 0 | 0 | 0 | 32 | M | 2 |  |  |  | ROZPOCET | 0 | 56.2 | 0 | 0 | 0 | 2 | 56.2 | 16 | -229459365
28 | M | 0019.4 | Prestabo - T-kus 42x42x42 | ks | 2 | 28.1 | 56.2 |  |  |  | znížená | 0 | 0 | 0 | 0 | 0 | 0 | 32 | M | 2 |  |  |  | ROZPOCET | 0 | 56.2 | 0 | 0 | 0 | 2 | 56.2 | 16 | 539953416
29 | M | 0020 | Prestup s bitumenovou manžetou | j | 1 | 87.3 | 87.3 |  |  |  | znížená | 0 | 0 | 0 | 0 | 0 | 0 | 32 | M | 2 |  |  |  | ROZPOCET | 0 | 87.3 | 0 | 0 | 0 | 2 | 87.3 | 16 | -952439903
| D | 733 | UK - Technická miestnosť |  |  |  | 27160.74 | [5 empty] | 0 |  | 0 |  | 0 | 2 | D | 1 |  |  |  | ROZPOCET | [6 empty] | 27160.74
30 | K | Pol1 | Vitocal 200-S, 400 V, Splitové, reverzibilné tepelné čerpadlo vzduch/voda Vitocal 200-S s 3-cestným prepínacím ventilom, vrátane Vitotronic 200 WO1C AWB-E-AC 201.D16,s elektrickým prietokovým ohrievačom 9 kW a s funckiou chladenia | ks | 2 | 9179 | 18358 |  |  |  | znížená | 0 | 0 | 0 | 0 | 0 | 0 | 4 | K | 2 |  |  |  | ROZPOCET | 0 | 18358 | 0 | 0 | 0 | 2 | 18358 | 4 | 2
31 | K | Pol1.1 | Zásobníkový ohrievač vody 100-V typ CVBB | ks | 1 | 1075 | 1075 |  |  |  | znížená | 0 | 0 | 0 | 0 | 0 | 0 | 4 | K | 2 |  |  |  | ROZPOCET | 0 | 1075 | 0 | 0 | 0 | 2 | 1075 | 4 | 585852838
32 | K | Pol2 | Elektrický výhrevný pás 2,5m | ks | 2 | 272 | 544 |  |  |  | znížená | 0 | 0 | 0 | 0 | 0 | 0 | 4 | K | 2 |  |  |  | ROZPOCET | 0 | 544 | 0 | 0 | 0 | 2 | 544 | 4 | 4
33 | K | Pol2.1 | Podporná sada tepelného čerpadla 1500x1000 mm, napr. Walraven Yeti + priťažovacie bloky | ks | 2 | 153 | 306 |  |  |  | znížená | 0 | 0 | 0 | 0 | 0 | 0 | 4 | K | 2 |  |  |  | ROZPOCET | 0 | 306 | 0 | 0 | 0 | 2 | 306 | 4 | 780514146
34 | K | Pol3 | Inštalačná sada s medenými rúrami 12,5m | ks | 2 | 741 | 1482 |  |  |  | znížená | 0 | 0 | 0 | 0 | 0 | 0 | 4 | K | 2 |  |  |  | ROZPOCET | 0 | 1482 | 0 | 0 | 0 | 2 | 1482 | 4 | 6
35 | K | Pol4 | Membránová expanzná nádoba 10 l na vykurovanie | ks | 2 | 142 | 284 |  |  |  | znížená | 0 | 0 | 0 | 0 | 0 | 0 | 4 | K | 2 |  |  |  | ROZPOCET | 0 | 284 | 0 | 0 | 0 | 2 | 284 | 4 | 1933047211
36 | K | Pol5 | Prídavný snímač vlhkosti | ks | 1 | 510 | 510 |  |  |  | znížená | 0 | 0 | 0 | 0 | 0 | 0 | 4 | K | 2 |  |  |  | ROZPOCET | 0 | 510 | 0 | 0 | 0 | 2 | 510 | 4 | -742737723
37 | K | Pol6 | Protimrazový termostat | ks | 1 | 141 | 141 |  |  |  | znížená | 0 | 0 | 0 | 0 | 0 | 0 | 4 | K | 2 |  |  |  | ROZPOCET | 0 | 141 | 0 | 0 | 0 | 2 | 141 | 4 | 1457088648
38 | K | Pol7 | 3-cestný prepínací ventil | ks | 2 | 164 | 328 |  |  |  | znížená | 0 | 0 | 0 | 0 | 0 | 0 | 4 | K | 2 |  |  |  | ROZPOCET | 0 | 328 | 0 | 0 | 0 | 2 | 328 | 4 | 490299711
39 | K | Pol8 | Príložný snímač teploty | ks | 4 | 64 | 256 |  |  |  | znížená | 0 | 0 | 0 | 0 | 0 | 0 | 4 | K | 2 |  |  |  | ROZPOCET | 0 | 256 | 0 | 0 | 0 | 2 | 256 | 4 | 951991125
40 | K | Pol9 | Expanzná nádoba N25 biela | ks | 2 | 60 | 120 |  |  |  | znížená | 0 | 0 | 0 | 0 | 0 | 0 | 4 | K | 2 |  |  |  | ROZPOCET | 0 | 120 | 0 | 0 | 0 | 2 | 120 | 4 | -2013707768
41 | K | Pol10 | Akumulačný zásobník 400 L | ks | 1 | 1184.22 | 1184.22 |  |  |  | znížená | 0 | 0 | 0 | 0 | 0 | 0 | 4 | K | 2 |  |  |  | ROZPOCET | 0 | 1184.22 | 0 | 0 | 0 | 2 | 1184.22 | 4 | 1095290622
42 | K | Pol11 | Modulárny rozdeľovač dvojnásobný DN32 | ks | 1 | 521.22 | 521.22 |  |  |  | znížená | 0 | 0 | 0 | 0 | 0 | 0 | 4 | K | 2 |  |  |  | ROZPOCET | 0 | 521.22 | 0 | 0 | 0 | 2 | 521.22 | 4 | 1576413053
43 | K | Pol12 | Čerpadlová sada so zmiešavačom M32 DN32 | ks | 1 | 756.84 | 756.84 |  |  |  | znížená | 0 | 0 | 0 | 0 | 0 | 0 | 4 | K | 2 |  |  |  | ROZPOCET | 0 | 756.84 | 0 | 0 | 0 | 2 | 756.84 | 4 | -599476170
44 | K | Pol13 | Čerpadlová sada so zmiešavačom M32 DN20 | ks | 1 | 584.46 | 584.46 |  |  |  | znížená | 0 | 0 | 0 | 0 | 0 | 0 | 4 | K | 2 |  |  |  | ROZPOCET | 0 | 584.46 | 0 | 0 | 0 | 2 | 584.46 | 4 | 2033613956
45 | K | Pol14 | Zmiešavací trojcestný 1" ventil s pohonom a čerpadlom + 2x GK25 | ks | 2 | 355 | 710 |  |  |  | znížená | 0 | 0 | 0 | 0 | 0 | 0 | 4 | K | 2 |  |  |  | ROZPOCET | 0 | 710 | 0 | 0 | 0 | 2 | 710 | 4 | -1566234068
| D | 734 | UK - Vykurovacie telesá |  |  |  | 807.797 | [5 empty] | 0 |  | 0 |  | 0 | 2 | D | 1 |  |  |  | ROZPOCET | [6 empty] | 807.797
46 | M | 0001 | Uponor Comfort Pipe Plus rúrka 16x2,0 ( 120, 240, 640 ) | m | 77.2 | 1.61 | 124.292 |  |  |  | znížená | 0 | 0 | 0 | 0 | 0 | 0 | 32 | M | 2 |  |  |  | ROZPOCET | 0 | 124.292 | 0 | 0 | 0 | 2 | 124.292 | 16 | 2061627484
47 | K | P10 | Radiátor do kúpeľne , napr. Maxen Mars alebo ekv., Antracitová, 500x400 | ks | 9 | 33.575 | 302.175 |  |  |  | znížená | 0 | 0 | 0 | 0 | 0 | 0 | 16 | K | 2 |  |  |  | ROZPOCET | 0 | 302.175 | 0 | 0 | 0 | 2 | 302.175 | 16 | 1603657104
| VV |  | "1.PP" 1 |  | 1 | [13 empty] | VV | 2 | 2 | True | 0 | ROZPOCET
| VV |  | "1.NP" 4 |  | 4 | [13 empty] | VV | 2 | 2 | True | 0 | ROZPOCET
| VV |  | "2.NP" 4 |  | 4 | [13 empty] | VV | 2 | 2 | True | 0 | ROZPOCET
| VV |  | Súčet |  | 9 | [13 empty] | VV | 2 | 4 | True | 1 | ROZPOCET
48 | M | 0022 | Jednobodový ventil rohový pre napojenie rebríkového radiátora | ks | 9 | 30.08 | 270.72 |  |  |  | znížená | 0 | 0 | 0 | 0 | 0 | 0 | 32 | M | 2 |  |  |  | ROZPOCET | 0 | 270.72 | 0 | 0 | 0 | 2 | 270.72 | 16 | 1900960053
49 | M | 0022.1 | Termostatická hlavica M30x1,5 | ks | 9 | 12.29 | 110.61 |  |  |  | znížená | 0 | 0 | 0 | 0 | 0 | 0 | 32 | M | 2 |  |  |  | ROZPOCET | 0 | 110.61 | 0 | 0 | 0 | 2 | 110.61 | 16 | -345624789
| D | 735 | UK - montáž |  |  |  | 28731.04 | [5 empty] | 0 |  | 0 |  | 0 | 2 | D | 1 |  |  |  | ROZPOCET | [6 empty] | 28731.04
50 | K | 001 | montáž podlahového vykurovania | kpl | 1 | 13515.16 | 13515.16 |  |  |  | znížená | 0 | 0 | 0 | 0 | 0 | 0 | 16 | K | 2 |  |  |  | ROZPOCET | 0 | 13515.16 | 0 | 0 | 0 | 2 | 13515.16 | 16 | 352643954
51 | K | 001.1 | montáž tepelného čerpadla | kpl | 1 | 12222.33 | 12222.33 |  |  |  | znížená | 0 | 0 | 0 | 0 | 0 | 0 | 16 | K | 2 |  |  |  | ROZPOCET | 0 | 12222.33 | 0 | 0 | 0 | 2 | 12222.33 | 16 | 1776252481
52 | K | 001.2 | montáž vykurovacích telies | kpl | 1 | 49.77 | 49.77 |  |  |  | znížená | 0 | 0 | 0 | 0 | 0 | 0 | 16 | K | 2 |  |  |  | ROZPOCET | 0 | 49.77 | 0 | 0 | 0 | 2 | 49.77 | 16 | -1668595379
53 | K | 001.3 | doplnkový inštalačný a kotviaci materiál | súbor | 1 | 2943.78 | 2943.78 |  |  |  | znížená | 0 | 0 | 0 | 0 | 0 | 0 | 16 | K | 2 |  |  |  | ROZPOCET | 0 | 2943.78 | 0 | 0 | 0 | 2 | 2943.78 | 16 | -711493382
| D | 736 | UK - skúšky |  |  |  | 2543.41 | [5 empty] | 0 |  | 0 |  | 0 | 2 | D | 1 |  |  |  | ROZPOCET | [6 empty] | 2543.41
54 | K | 002 | tlaková skúška potrubia vykurovania | m | 3886.82 | 0.5 | 1943.41 |  |  |  | znížená | 0 | 0 | 0 | 0 | 0 | 0 | 16 | K | 2 |  |  |  | ROZPOCET | 0 | 1943.41 | 0 | 0 | 0 | 2 | 1943.41 | 16 | -809577830
55 | K | 003 | preplach systému | súb | 1 | 150 | 150 |  |  |  | znížená | 0 | 0 | 0 | 0 | 0 | 0 | 16 | K | 2 |  |  |  | ROZPOCET | 0 | 150 | 0 | 0 | 0 | 2 | 150 | 16 | -1324891725
56 | K | 004 | dopravné náklady | kpl | 1 | 450 | 450 |  |  |  | znížená | 0 | 0 | 0 | 0 | 0 | 0 | 16 | K | 2 |  |  |  | ROZPOCET | 0 | 450 | 0 | 0 | 0 | 2 | 450 | 16 | 212497179

## SO 02.3 - REKUPERÁCIA
[9 empty] | >> skryté stĺpce << | [9 empty] | {e377fc58-5948-4763-a85a-630807238ebc}
0
| KRYCÍ LIST ROZPOČTU | [8 empty] | v --- nižšie sa nachádzajú doplnkové a pomocné údaje k zostavám --- v | [8 empty] | False
Stavba:
Dve novostavby zariadení pre seniorov Trnkov
Objekt:
SO 02 - ZARIADENIE PRE SENIOROV A
Časť:
SO 02.3 - REKUPERÁCIA
| JKSO: |  |  |  |  | KS:
| Miesto: |  | k.ú. Trnkov |  |  | Dátum: | 13. 9. 2024
| Objednávateľ: |  |  |  |  | IČO: | 50440471
|  | ÚSVIT - ML, n.o. |  |  |  | IČ DPH:
| Zhotoviteľ: |  |  |  |  | IČO:
IČ DPH:
| Projektant: |  |  |  |  | IČO: | 53869397
|  | mkolektiv architektura s.r.o. |  |  |  | IČ DPH: | SK2121514604
| Spracovateľ: |  |  |  |  | IČO:
|  | Ing. Rastislav Baška |  |  |  | IČ DPH:
Poznámka:
Výkazy výmer uvedené v zadaní majú informatívny charakter Dodávateľ je povinný si výkaz výmer overiť a v prípade nesúladu informovať obstarávateľa ešte v procese obstarávania.
| Cena bez DPH | [5 empty] | 42180.4
|  |  | Základ dane |  |  | Sadzba dane | Výška dane
| DPH | základná | 0 |  |  | 23% | 0
|  | znížená | 42180.4 |  |  | 23% | 9701.49
|  | zákl. prenesená | 0 |  |  | 23% | 0
|  | zníž. prenesená | 0 |  |  | 23% | 0
|  | nulová | 0 |  |  | 0% | 0
| Cena s DPH |  |  | v | EUR |  | 51881.89
| Projektant |  |  | Spracovateľ
| Dátum a podpis: |  | Pečiatka | Dátum a podpis: |  |  | Pečiatka
| Objednávateľ |  |  | Zhotoviteľ
| Dátum a podpis: |  | Pečiatka | Dátum a podpis: |  |  | Pečiatka
REKAPITULÁCIA ROZPOČTU
Stavba:
Dve novostavby zariadení pre seniorov Trnkov
Objekt:
SO 02 - ZARIADENIE PRE SENIOROV A
Časť:
SO 02.3 - REKUPERÁCIA
Miesto: |  |  | k.ú. Trnkov |  |  | Dátum: | 13. 9. 2024
Objednávateľ: |  |  | ÚSVIT - ML, n.o. |  |  | Projektant: | mkolektiv architektura s.r.o.
Zhotoviteľ: | [5 empty] | Spracovateľ: | Ing. Rastislav Baška
Kód dielu - Popis | [6 empty] | Cena celkom [EUR]
Náklady z rozpočtu | [6 empty] | 42180.4 | [12 empty] | -1
| PSV - Práce a dodávky PSV | [5 empty] | 42180.4
| 769 - REKUPERÁCIA - Technická miestnosť | [5 empty] | 19101.24
| 769.1 - REKUPERÁCIA - Rozvody vzduchu | [5 empty] | 6480.26
| 769.2 - REKUPERÁCIA - montáž | [5 empty] | 15348.9
| 769.3 - REKUPERÁCIA - skúšky | [5 empty] | 1250
ROZPOČET
Stavba:
Dve novostavby zariadení pre seniorov Trnkov
Objekt:
SO 02 - ZARIADENIE PRE SENIOROV A
Časť:
SO 02.3 - REKUPERÁCIA
Miesto: |  |  | k.ú. Trnkov |  |  | Dátum: | 13. 9. 2024
Objednávateľ: |  |  | ÚSVIT - ML, n.o. |  |  | Projektant: | mkolektiv architektura s.r.o.
Zhotoviteľ: | [5 empty] | Spracovateľ: | Ing. Rastislav Baška
PČ | Typ | Kód | Popis | MJ | Množstvo | J.cena [EUR] | Cena celkom [EUR] | Cenová sústava |  |  | DPH | J. Nh [h] | Nh celkom [h] | J. hmotnosť [t] | Hmotnosť celkom [t] | J. suť [t] | Suť Celkom [t]
Náklady z rozpočtu | [6 empty] | 42180.4 | [5 empty] | 0 |  | 0 |  | 0 |  | D | -1 | [7 empty] | 42180.4
| D | PSV | Práce a dodávky PSV |  |  |  | 42180.4 | [5 empty] | 0 |  | 0 |  | 0 | 2 | D | 0 | ROZPOCET | [6 empty] | 42180.4
| D | 769 | REKUPERÁCIA - Technická miestnosť |  |  |  | 19101.24 | [5 empty] | 0 |  | 0 |  | 0 | 2 | D | 1 | ROZPOCET | [6 empty] | 19101.24
1 | K | Pol10 | Rekuperačná jednotka Flexit Nordic S4 | ks | 2 | 3779 | 7558 |  |  |  | znížená | 0 | 0 | 0 | 0 | 0 | 0 | 4 | K | 2 | ROZPOCET | 0 | 7558 | 0 | 0 | 0 | 2 | 7558 | 4 | 2
2 | K | Pol11 | Digestor Flexit Flow E, nerezový | ks | 2 | 866.5 | 1733 |  |  |  | znížená | 0 | 0 | 0 | 0 | 0 | 0 | 4 | K | 2 | ROZPOCET | 0 | 1733 | 0 | 0 | 0 | 2 | 1733 | 4 | 4
3 | K | Pol12 | Diaľkové ovládanie | ks | 2 | 390.6 | 781.2 |  |  |  | znížená | 0 | 0 | 0 | 0 | 0 | 0 | 4 | K | 2 | ROZPOCET | 0 | 781.2 | 0 | 0 | 0 | 2 | 781.2 | 4 | 6
4 | K | Pol13 | Snímač vlhkosti centrálny | ks | 2 | 267 | 534 |  |  |  | znížená | 0 | 0 | 0 | 0 | 0 | 0 | 4 | K | 2 | ROZPOCET | 0 | 534 | 0 | 0 | 0 | 2 | 534 | 4 | 8
5 | K | Pol13.1 | Tlakový snímač pre digestor | ks | 2 | 99.4 | 198.8 |  |  |  | znížená | 0 | 0 | 0 | 0 | 0 | 0 | 4 | K | 2 | ROZPOCET | 0 | 198.8 | 0 | 0 | 0 | 2 | 198.8 | 4 | -443653867
6 | K | Pol14 | Jemná filtračná vložka | ks | 2 | 71 | 142 |  |  |  | znížená | 0 | 0 | 0 | 0 | 0 | 0 | 4 | K | 2 | ROZPOCET | 0 | 142 | 0 | 0 | 0 | 2 | 142 | 4 | 10
7 | K | Pol14.1 | Chladič O200 | ks | 2 | 1193 | 2386 |  |  |  | znížená | 0 | 0 | 0 | 0 | 0 | 0 | 4 | K | 2 | ROZPOCET | 0 | 2386 | 0 | 0 | 0 | 2 | 2386 | 4 | -1568995749
8 | K | Pol15 | Potrubie DN160 | m | 101 | 25 | 2525 |  |  |  | znížená | 0 | 0 | 0 | 0 | 0 | 0 | 4 | K | 2 | ROZPOCET | 0 | 2525 | 0 | 0 | 0 | 2 | 2525 | 4 | 12
9 | K | Pol16 | Prechodka cez obvodovú stenu | ks | 4 | 428 | 1712 |  |  |  | znížená | 0 | 0 | 0 | 0 | 0 | 0 | 4 | K | 2 | ROZPOCET | 0 | 1712 | 0 | 0 | 0 | 2 | 1712 | 4 | 14
10 | K | Pol16.1 | Vonkajšia mriežka na stenu V13 | ks | 4 | 149.7 | 598.8 |  |  |  | znížená | 0 | 0 | 0 | 0 | 0 | 0 | 4 | K | 2 | ROZPOCET | 0 | 598.8 | 0 | 0 | 0 | 2 | 598.8 | 4 | 1770920557
11 | K | Pol16.2 | Tlmič hluku 160/0,75 | ks | 4 | 53.7 | 214.8 |  |  |  | znížená | 0 | 0 | 0 | 0 | 0 | 0 | 4 | K | 2 | ROZPOCET | 0 | 214.8 | 0 | 0 | 0 | 2 | 214.8 | 4 | -717565654
12 | K | Pol17 | Spojovací kus | ks | 10 | 13 | 130 |  |  |  | znížená | 0 | 0 | 0 | 0 | 0 | 0 | 4 | K | 2 | ROZPOCET | 0 | 130 | 0 | 0 | 0 | 2 | 130 | 4 | 16
13 | K | Pol17.1 | T kus 160 | ks | 4 | 10.31 | 41.24 |  |  |  | znížená | 0 | 0 | 0 | 0 | 0 | 0 | 4 | K | 2 | ROZPOCET | 0 | 41.24 | 0 | 0 | 0 | 2 | 41.24 | 4 | 1713363515
14 | K | Pol17.2 | Doplnkova záslepka kruhová | ks | 8 | 1.8 | 14.4 |  |  |  | znížená | 0 | 0 | 0 | 0 | 0 | 0 | 4 | K | 2 | ROZPOCET | 0 | 14.4 | 0 | 0 | 0 | 2 | 14.4 | 4 | 1683696584
15 | K | Pol18 | Rozdeľovač vzduchu pre 4 okruhy- kužeľ | ks | 2 | 66 | 132 |  |  |  | znížená | 0 | 0 | 0 | 0 | 0 | 0 | 4 | K | 2 | ROZPOCET | 0 | 132 | 0 | 0 | 0 | 2 | 132 | 4 | 18
16 | K | Pol18.1 | Rozdeľovač vzduchu pre 8 okruhov - kužeľ | ks | 4 | 100 | 400 |  |  |  | znížená | 0 | 0 | 0 | 0 | 0 | 0 | 4 | K | 2 | ROZPOCET | 0 | 400 | 0 | 0 | 0 | 2 | 400 | 4 | -1093233840
| D | 769.1 | REKUPERÁCIA - Rozvody vzduchu |  |  |  | 6480.26 | [5 empty] | 0 |  | 0 |  | 0 | 2 | D | 1 | ROZPOCET | [6 empty] | 6480.26
17 | K | Pol19 | Kruhový plastový kanál DN90 - Nest antibaktcterial premium - 50m balík | ks | 7 | 212 | 1484 |  |  |  | znížená | 0 | 0 | 0 | 0 | 0 | 0 | 4 | K | 2 | ROZPOCET | 0 | 1484 | 0 | 0 | 0 | 2 | 1484 | 4 | 20
18 | K | Pol20 | Spiro potrubie DN160 | m | 22 | 11.83 | 260.26 |  |  |  | znížená | 0 | 0 | 0 | 0 | 0 | 0 | 4 | K | 2 | ROZPOCET | 0 | 260.26 | 0 | 0 | 0 | 2 | 260.26 | 4 | 22
19 | K | Pol21 | Vývod pre odvod a prívod vzduchu stenový / Stropný + Výustka | ks | 32 | 80 | 2560 |  |  |  | znížená | 0 | 0 | 0 | 0 | 0 | 0 | 4 | K | 2 | ROZPOCET | 0 | 2560 | 0 | 0 | 0 | 2 | 2560 | 4 | 24
20 | K | Pol22 | Podlahový vývod + Kycia mriežka | ks | 32 | 68 | 2176 |  |  |  | znížená | 0 | 0 | 0 | 0 | 0 | 0 | 4 | K | 2 | ROZPOCET | 0 | 2176 | 0 | 0 | 0 | 2 | 2176 | 4 | 26
| D | 769.2 | REKUPERÁCIA - montáž |  |  |  | 15348.9 | [5 empty] | 0 |  | 0 |  | 0 | 2 | D | 1 | ROZPOCET | [6 empty] | 15348.9
21 | K | Pol23 | Montáž rekuperácie | ks | 1 | 12790.75 | 12790.75 |  |  |  | znížená | 0 | 0 | 0 | 0 | 0 | 0 | 4 | K | 2 | ROZPOCET | 0 | 12790.75 | 0 | 0 | 0 | 2 | 12790.75 | 4 | 28
22 | K | Pol23.1 | Doplnkový inštalačný a kotviaci materiál | ks | 1 | 2558.15 | 2558.15 |  |  |  | znížená | 0 | 0 | 0 | 0 | 0 | 0 | 4 | K | 2 | ROZPOCET | 0 | 2558.15 | 0 | 0 | 0 | 2 | 2558.15 | 4 | 348321840
| D | 769.3 | REKUPERÁCIA - skúšky |  |  |  | 1250 | [5 empty] | 0 |  | 0 |  | 0 | 2 | D | 1 | ROZPOCET | [6 empty] | 1250
23 | K | Pol24 | Skuska tesnosti rekuperácie | m | 400 | 1.5 | 600 |  |  |  | znížená | 0 | 0 | 0 | 0 | 0 | 0 | 4 | K | 2 | ROZPOCET | 0 | 600 | 0 | 0 | 0 | 2 | 600 | 4 | 30
24 | K | Pol25 | Tlaková skúška | kpl | 1 | 250 | 250 |  |  |  | znížená | 0 | 0 | 0 | 0 | 0 | 0 | 4 | K | 2 | ROZPOCET | 0 | 250 | 0 | 0 | 0 | 2 | 250 | 4 | 32
25 | K | Pol26 | Dopravné náklady | kpl | 1 | 200 | 200 |  |  |  | znížená | 0 | 0 | 0 | 0 | 0 | 0 | 4 | K | 2 | ROZPOCET | 0 | 200 | 0 | 0 | 0 | 2 | 200 | 4 | 34
26 | K | Pol27 | Spustenie systému | kpl | 1 | 200 | 200 |  |  |  | znížená | 0 | 0 | 0 | 0 | 0 | 0 | 4 | K | 2 | ROZPOCET | 0 | 200 | 0 | 0 | 0 | 2 | 200 | 4 | 36

## SO 02.4 - ZDRAVOTECHNIKA
[9 empty] | >> skryté stĺpce << | [9 empty] | {3e9bf994-a969-4fe9-9957-9301a74c6e8e}
0
| KRYCÍ LIST ROZPOČTU | [8 empty] | v --- nižšie sa nachádzajú doplnkové a pomocné údaje k zostavám --- v | [8 empty] | False
Stavba:
Dve novostavby zariadení pre seniorov Trnkov
Objekt:
SO 02 - ZARIADENIE PRE SENIOROV A
Časť:
SO 02.4 - ZDRAVOTECHNIKA
| JKSO: |  |  |  |  | KS:
| Miesto: |  | k.ú. Trnkov |  |  | Dátum: | 13. 9. 2024
| Objednávateľ: |  |  |  |  | IČO: | 50440471
|  | ÚSVIT - ML, n.o. |  |  |  | IČ DPH:
| Zhotoviteľ: |  |  |  |  | IČO:
IČ DPH:
| Projektant: |  |  |  |  | IČO: | 53869397
|  | mkolektiv architektura s.r.o. |  |  |  | IČ DPH: | SK2121514604
| Spracovateľ: |  |  |  |  | IČO:
|  | Ing. Rastislav Baška |  |  |  | IČ DPH:
Poznámka:
Výkazy výmer uvedené v zadaní majú informatívny charakter Dodávateľ je povinný si výkaz výmer overiť a v prípade nesúladu informovať obstarávateľa ešte v procese obstarávania.
| Cena bez DPH | [5 empty] | 36338.34
|  |  | Základ dane |  |  | Sadzba dane | Výška dane
| DPH | základná | 0 |  |  | 23% | 0
|  | znížená | 36338.34 |  |  | 23% | 8357.82
|  | zákl. prenesená | 0 |  |  | 23% | 0
|  | zníž. prenesená | 0 |  |  | 23% | 0
|  | nulová | 0 |  |  | 0% | 0
| Cena s DPH |  |  | v | EUR |  | 44696.16
| Projektant |  |  | Spracovateľ
| Dátum a podpis: |  | Pečiatka | Dátum a podpis: |  |  | Pečiatka
| Objednávateľ |  |  | Zhotoviteľ
| Dátum a podpis: |  | Pečiatka | Dátum a podpis: |  |  | Pečiatka
REKAPITULÁCIA ROZPOČTU
Stavba:
Dve novostavby zariadení pre seniorov Trnkov
Objekt:
SO 02 - ZARIADENIE PRE SENIOROV A
Časť:
SO 02.4 - ZDRAVOTECHNIKA
Miesto: |  |  | k.ú. Trnkov |  |  | Dátum: | 13. 9. 2024
Objednávateľ: |  |  | ÚSVIT - ML, n.o. |  |  | Projektant: | mkolektiv architektura s.r.o.
Zhotoviteľ: | [5 empty] | Spracovateľ: | Ing. Rastislav Baška
Kód dielu - Popis | [6 empty] | Cena celkom [EUR]
Náklady z rozpočtu | [6 empty] | 36338.339 | [12 empty] | -1
| PSV - Práce a dodávky PSV | [5 empty] | 36338.339
| 001 - PRVKY NA PODLAHE A STENÁCH | [5 empty] | 9840.918
| 002 - PRVKY NA STROPOCH | [5 empty] | 1685.528
| 721.1 - Kanalizácia dažďová | [5 empty] | 1025.835
| 721.2 - Kanalizácia základy | [5 empty] | 4430.936
| 721.3 - Kanalizácia vnútorná | [5 empty] | 6053.355
| 722 - ZDRAVOTECHNIKA - vnútorný vodovod | [5 empty] | 4763.327
| 725 - ZTI - zariaďovacie predmety | [5 empty] | 2931.09
| 725.1 - ZTI - montáž | [5 empty] | 4772.55
| 725.2 - ZTI - skúšky | [5 empty] | 834.8
ROZPOČET
Stavba:
Dve novostavby zariadení pre seniorov Trnkov
Objekt:
SO 02 - ZARIADENIE PRE SENIOROV A
Časť:
SO 02.4 - ZDRAVOTECHNIKA
Miesto: |  |  | k.ú. Trnkov |  |  | Dátum: | 13. 9. 2024
Objednávateľ: |  |  | ÚSVIT - ML, n.o. |  |  | Projektant: | mkolektiv architektura s.r.o.
Zhotoviteľ: | [5 empty] | Spracovateľ: | Ing. Rastislav Baška
PČ | Typ | Kód | Popis | MJ | Množstvo | J.cena [EUR] | Cena celkom [EUR] | Cenová sústava |  |  | DPH | J. Nh [h] | Nh celkom [h] | J. hmotnosť [t] | Hmotnosť celkom [t] | J. suť [t] | Suť Celkom [t]
Náklady z rozpočtu | [6 empty] | 36338.339 | [5 empty] | 0 |  | 0 |  | 0 |  | D | -1 | [10 empty] | 36338.339
| D | PSV | Práce a dodávky PSV |  |  |  | 36338.339 | [5 empty] | 0 |  | 0 |  | 0 | 2 | D | 0 |  |  |  | ROZPOCET | [6 empty] | 36338.339
| D | 001 | PRVKY NA PODLAHE A STENÁCH |  |  |  | 9840.918 | [5 empty] | 0 |  | 0 |  | 0 | 2 | D | 1 |  |  |  | ROZPOCET | [6 empty] | 9840.918
1 | K | P04 | Umývadlo s otvorom uprostred, s nábyt. sifónom, napr. Siko - VitrA Nuo alebo ekv., Keramika - porcelán, 600x400 | ks | 11 | 70 | 770 |  |  |  | znížená | 0 | 0 | 0 | 0 | 0 | 0 | 16 | K | 2 |  |  |  | ROZPOCET | 0 | 770 | 0 | 0 | 0 | 2 | 770 | 16 | -1977964963
| VV |  | "1.PP" 3 |  | 3 | [13 empty] | VV | 2 | 2 | True | 0 | ROZPOCET
| VV |  | "1.NP" 4 |  | 4 | [13 empty] | VV | 2 | 2 | True | 0 | ROZPOCET
| VV |  | "2.NP" 4 |  | 4 | [13 empty] | VV | 2 | 2 | True | 0 | ROZPOCET
| VV |  | Súčet |  | 11 | [13 empty] | VV | 2 | 4 | True | 1 | ROZPOCET
2 | K | P05 | Stojank. batéria umývadlová, s predĺž. rukoväťou napr. RAV Slezák alebo ekv., Chróm | ks | 11 | 22.225 | 244.475 |  |  |  | znížená | 0 | 0 | 0 | 0 | 0 | 0 | 16 | K | 2 |  |  |  | ROZPOCET | 0 | 244.475 | 0 | 0 | 0 | 2 | 244.475 | 16 | -1907326707
| VV |  | "1.PP" 3 |  | 3 | [13 empty] | VV | 2 | 2 | True | 0 | ROZPOCET
| VV |  | "1.NP" 4 |  | 4 | [13 empty] | VV | 2 | 2 | True | 0 | ROZPOCET
| VV |  | "2.NP" 4 |  | 4 | [13 empty] | VV | 2 | 2 | True | 0 | ROZPOCET
| VV |  | Súčet |  | 11 | [13 empty] | VV | 2 | 4 | True | 1 | ROZPOCET
3 | K | P06 | Závesné bezbariérové WC, napr. Jika Deep alebo ekv., Keramika - porcelán, 700x380 | ks | 9 | 172 | 1548 |  |  |  | znížená | 0 | 0 | 0 | 0 | 0 | 0 | 16 | K | 2 |  |  |  | ROZPOCET | 0 | 1548 | 0 | 0 | 0 | 2 | 1548 | 16 | -1509699378
| VV |  | "1.PP" 1 |  | 1 | [13 empty] | VV | 2 | 2 | True | 0 | ROZPOCET
| VV |  | "1.NP" 4 |  | 4 | [13 empty] | VV | 2 | 2 | True | 0 | ROZPOCET
| VV |  | "2.NP" 4 |  | 4 | [13 empty] | VV | 2 | 2 | True | 0 | ROZPOCET
| VV |  | Súčet |  | 9 | [13 empty] | VV | 2 | 4 | True | 1 | ROZPOCET
4 | K | P07 | Madlo sklopné, napr. Bemeta Help program alebo ekv., Kov - nerez ocel, 100x250X620 | ks | 18 | 95.25 | 1714.5 |  |  |  | znížená | 0 | 0 | 0 | 0 | 0 | 0 | 16 | K | 2 |  |  |  | ROZPOCET | 0 | 1714.5 | 0 | 0 | 0 | 2 | 1714.5 | 16 | 456386097
| VV |  | "1.PP" 2 |  | 2 | [13 empty] | VV | 2 | 2 | True | 0 | ROZPOCET
| VV |  | "1.NP" 8 |  | 8 | [13 empty] | VV | 2 | 2 | True | 0 | ROZPOCET
| VV |  | "2.NP" 8 |  | 8 | [13 empty] | VV | 2 | 2 | True | 0 | ROZPOCET
| VV |  | Súčet |  | 18 | [13 empty] | VV | 2 | 4 | True | 1 | ROZPOCET
5 | K | P08 | Výlevka závesná s roštom napr. Jika Mira alebo ekv., Keramika - porcelán, 510x435 | ks | 1 | 155.25 | 155.25 |  |  |  | znížená | 0 | 0 | 0 | 0 | 0 | 0 | 16 | K | 2 |  |  |  | ROZPOCET | 0 | 155.25 | 0 | 0 | 0 | 2 | 155.25 | 16 | -2004803282
| VV |  | "1.PP" 1 |  | 1 | [13 empty] | VV | 2 | 2 | True | 0 | ROZPOCET
| VV |  | Súčet |  | 1 | [13 empty] | VV | 2 | 4 | True | 1 | ROZPOCET
6 | K | P09 | Závesné WC, napr. Jika Mio alebo ekv,, Keramika - porcelán, 530x360 | ks | 1 | 163.35 | 163.35 |  |  |  | znížená | 0 | 0 | 0 | 0 | 0 | 0 | 16 | K | 2 |  |  |  | ROZPOCET | 0 | 163.35 | 0 | 0 | 0 | 2 | 163.35 | 16 | 1226848932
| VV |  | "1.PP" 1 |  | 1 | [13 empty] | VV | 2 | 2 | True | 0 | ROZPOCET
| VV |  | Súčet |  | 1 | [13 empty] | VV | 2 | 4 | True | 1 | ROZPOCET
7 | K | P11 | Sprch. batéria s termostatom, so sprch. setom, napr. Grohe Precision Flow alebo ekv., Chróm | ks | 9 | 142.15 | 1279.35 |  |  |  | znížená | 0 | 0 | 0 | 0 | 0 | 0 | 16 | K | 2 |  |  |  | ROZPOCET | 0 | 1279.35 | 0 | 0 | 0 | 2 | 1279.35 | 16 | 1334846308
| VV |  | "1.PP" 1 |  | 1 | [13 empty] | VV | 2 | 2 | True | 0 | ROZPOCET
| VV |  | "1.NP" 4 |  | 4 | [13 empty] | VV | 2 | 2 | True | 0 | ROZPOCET
| VV |  | "2.NP" 4 |  | 4 | [13 empty] | VV | 2 | 2 | True | 0 | ROZPOCET
| VV |  | Súčet |  | 9 | [13 empty] | VV | 2 | 4 | True | 1 | ROZPOCET
8 | K | P18 | Granit. dvojdrez s podomiet. sifónom, napr. Blanco alebo ekv., Antracitová, 860x500 | ks | 3 | 258.333 | 774.999 |  |  |  | znížená | 0 | 0 | 0 | 0 | 0 | 0 | 16 | K | 2 |  |  |  | ROZPOCET | 0 | 774.999 | 0 | 0 | 0 | 2 | 774.999 | 16 | -463232288
| VV |  | "1.PP" 1 |  | 1 | [13 empty] | VV | 2 | 2 | True | 0 | ROZPOCET
| VV |  | "1.NP" 1 |  | 1 | [13 empty] | VV | 2 | 2 | True | 0 | ROZPOCET
| VV |  | "2.NP" 1 |  | 1 | [13 empty] | VV | 2 | 2 | True | 0 | ROZPOCET
| VV |  | Súčet |  | 3 | [13 empty] | VV | 2 | 4 | True | 1 | ROZPOCET
9 | K | P19 | Drezová batéria stojanková, napr. Blanco alebo ekv., Antracitová | ks | 3 | 165 | 495 |  |  |  | znížená | 0 | 0 | 0 | 0 | 0 | 0 | 16 | K | 2 |  |  |  | ROZPOCET | 0 | 495 | 0 | 0 | 0 | 2 | 495 | 16 | 1227606137
| VV |  | "1.PP" 1 |  | 1 | [13 empty] | VV | 2 | 2 | True | 0 | ROZPOCET
| VV |  | "1.NP" 1 |  | 1 | [13 empty] | VV | 2 | 2 | True | 0 | ROZPOCET
| VV |  | "2.NP" 1 |  | 1 | [13 empty] | VV | 2 | 2 | True | 0 | ROZPOCET
| VV |  | Súčet |  | 3 | [13 empty] | VV | 2 | 4 | True | 1 | ROZPOCET
10 | K | P30 | Kúpeľňové sedátko sklopné, napr. Siko - Sat alebo ekv., Biela, 365x380 | ks | 8 | 66.658 | 533.264 |  |  |  | znížená | 0 | 0 | 0 | 0 | 0 | 0 | 16 | K | 2 |  |  |  | ROZPOCET | 0 | 533.264 | 0 | 0 | 0 | 2 | 533.264 | 16 | 1960940043
| VV |  | "1.NP" 4 |  | 4 | [13 empty] | VV | 2 | 2 | True | 0 | ROZPOCET
| VV |  | "2.NP" 4 |  | 4 | [13 empty] | VV | 2 | 2 | True | 0 | ROZPOCET
| VV |  | Súčet |  | 8 | [13 empty] | VV | 2 | 4 | True | 1 | ROZPOCET
11 | K | P31 | Madlo zvislé, napr. Sapho Handicap alebo ekv., Kov - nerez ocel, 880x106 | ks | 8 | 47.15 | 377.2 |  |  |  | znížená | 0 | 0 | 0 | 0 | 0 | 0 | 16 | K | 2 |  |  |  | ROZPOCET | 0 | 377.2 | 0 | 0 | 0 | 2 | 377.2 | 16 | -1344385659
| VV |  | "1.NP" 4 |  | 4 | [13 empty] | VV | 2 | 2 | True | 0 | ROZPOCET
| VV |  | "2.NP" 4 |  | 4 | [13 empty] | VV | 2 | 2 | True | 0 | ROZPOCET
| VV |  | Súčet |  | 8 | [13 empty] | VV | 2 | 4 | True | 1 | ROZPOCET
12 | K | P32 | Madlo vodorovné 800, napr. Sapho Handicap alebo ekv., Kov - nerez ocel, 106x880 | ks | 8 | 47.15 | 377.2 |  |  |  | znížená | 0 | 0 | 0 | 0 | 0 | 0 | 16 | K | 2 |  |  |  | ROZPOCET | 0 | 377.2 | 0 | 0 | 0 | 2 | 377.2 | 16 | -125637763
| VV |  | "1.NP" 4 |  | 4 | [13 empty] | VV | 2 | 2 | True | 0 | ROZPOCET
| VV |  | "2.NP" 4 |  | 4 | [13 empty] | VV | 2 | 2 | True | 0 | ROZPOCET
| VV |  | Súčet |  | 8 | [13 empty] | VV | 2 | 4 | True | 1 | ROZPOCET
13 | K | P38 | Kúpeľňová skrinka, napr. Hornbach Baden Haus New York alebo ekv., Biela, 1400x350x200 | ks | 10 | 140.833 | 1408.33 |  |  |  | znížená | 0 | 0 | 0 | 0 | 0 | 0 | 16 | K | 2 |  |  |  | ROZPOCET | 0 | 1408.33 | 0 | 0 | 0 | 2 | 1408.33 | 16 | -103476421
| VV |  | "1.NP" 5 |  | 5 | [13 empty] | VV | 2 | 2 | True | 0 | ROZPOCET
| VV |  | "2.NP" 5 |  | 5 | [13 empty] | VV | 2 | 2 | True | 0 | ROZPOCET
| VV |  | Súčet |  | 10 | [13 empty] | VV | 2 | 4 | True | 1 | ROZPOCET
| D | 002 | PRVKY NA STROPOCH |  |  |  | 1685.528 | [5 empty] | 0 |  | 0 |  | 0 | 2 | D | 1 |  |  |  | ROZPOCET | [6 empty] | 1685.528
14 | K | K1 | Stropná koľajnička na sprchový záves - Biela - 2100 | ks | 8 | 52.171 | 417.368 |  |  |  | znížená | 0 | 0 | 0 | 0 | 0 | 0 | 16 | K | 2 |  |  |  | ROZPOCET | 0 | 417.368 | 0 | 0 | 0 | 2 | 417.368 | 16 | -1208433779
| VV |  | "1.NP" 4 |  | 4 | [13 empty] | VV | 2 | 2 | True | 0 | ROZPOCET
| VV |  | "2.NP" 4 |  | 4 | [13 empty] | VV | 2 | 2 | True | 0 | ROZPOCET
| VV |  | Súčet |  | 8 | [13 empty] | VV | 2 | 4 | True | 1 | ROZPOCET
15 | K | K2 | Stropná dvojkoľajnička na záclonu a záves - Biela - 3000 | ks | 12 | 82.7 | 992.4 |  |  |  | znížená | 0 | 0 | 0 | 0 | 0 | 0 | 16 | K | 2 |  |  |  | ROZPOCET | 0 | 992.4 | 0 | 0 | 0 | 2 | 992.4 | 16 | -28784211
| VV |  | "1.NP" 6 |  | 6 | [13 empty] | VV | 2 | 2 | True | 0 | ROZPOCET
| VV |  | "2.NP" 6 |  | 6 | [13 empty] | VV | 2 | 2 | True | 0 | ROZPOCET
| VV |  | Súčet |  | 12 | [13 empty] | VV | 2 | 4 | True | 1 | ROZPOCET
16 | K | K3 | Stropná dvojkoľajnička na záclonu a záves - Biela - 5000 | ks | 2 | 137.88 | 275.76 |  |  |  | znížená | 0 | 0 | 0 | 0 | 0 | 0 | 16 | K | 2 |  |  |  | ROZPOCET | 0 | 275.76 | 0 | 0 | 0 | 2 | 275.76 | 16 | -806087232
| VV |  | "1.NP" 1 |  | 1 | [13 empty] | VV | 2 | 2 | True | 0 | ROZPOCET
| VV |  | "2.NP" 1 |  | 1 | [13 empty] | VV | 2 | 2 | True | 0 | ROZPOCET
| VV |  | Súčet |  | 2 | [13 empty] | VV | 2 | 4 | True | 1 | ROZPOCET
| D | 721.1 | Kanalizácia dažďová |  |  |  | 1025.835 | [5 empty] | 0 |  | 0 |  | 0 | 2 | D | 1 |  |  |  | ROZPOCET | [6 empty] | 1025.835
17 | M | Pol28 | Potrubie z PP odpadové hrdlové D 110 | m | 33 | 4.75 | 156.75 |  |  |  | znížená | 0 | 0 | 0 | 0 | 0 | 0 | 8 | M | 2 |  |  |  | ROZPOCET | 0 | 156.75 | 0 | 0 | 0 | 2 | 156.75 | 4 | 2
18 | M | Pol28.1 | Potrubie z PP odpadové hrdlové D 75 | m | 14 | 2.41 | 33.74 |  |  |  | znížená | 0 | 0 | 0 | 0 | 0 | 0 | 8 | M | 2 |  |  |  | ROZPOCET | 0 | 33.74 | 0 | 0 | 0 | 2 | 33.74 | 4 | -707853048
19 | M | Pol28.2 | Strešná vpusť zvislá TWE 110 BIT V s integrovanou asfalotovou manžetou na úrovni hyroizolácie a samoregulačným vyhrievaním (10-30W/230V) + Hliníková šachta TWS 250x250x100 | ks | 2 | 128.8 | 257.6 |  |  |  | znížená | 0 | 0 | 0 | 0 | 0 | 0 | 8 | M | 2 |  |  |  | ROZPOCET | 0 | 257.6 | 0 | 0 | 0 | 2 | 257.6 | 4 | -1606363314
20 | M | Pol28.3 | Strešná vpusť vodorovná TWE 110 BIT V s integrovanou asfalotovou manžetou na úrovni hyroizolácie a samoregulačným vyhrievaním (10-30W/230V) + Hliníková šachta TWS 250x250x100 | ks | 2 | 117.9 | 235.8 |  |  |  | znížená | 0 | 0 | 0 | 0 | 0 | 0 | 8 | M | 2 |  |  |  | ROZPOCET | 0 | 235.8 | 0 | 0 | 0 | 2 | 235.8 | 4 | -952478894
21 | M | Pol29 | Tvarkovky ku kanalizácii | kpl | 1 | 341.945 | 341.945 |  |  |  | znížená | 0 | 0 | 0 | 0 | 0 | 0 | 8 | M | 2 |  |  |  | ROZPOCET | 0 | 341.945 | 0 | 0 | 0 | 2 | 341.945 | 4 | 4
| D | 721.2 | Kanalizácia základy |  |  |  | 4430.936 | [5 empty] | 0 |  | 0 |  | 0 | 2 | D | 1 |  |  |  | ROZPOCET | [6 empty] | 4430.936
22 | M | Pol30 | Potrubie z PVC odpadové hrdlové D 125 v zemi | m | 74 | 4.5 | 333 |  |  |  | znížená | 0 | 0 | 0 | 0 | 0 | 0 | 8 | M | 2 |  |  |  | ROZPOCET | 0 | 333 | 0 | 0 | 0 | 2 | 333 | 4 | 6
23 | M | Pol31 | Potrubie z PVC odpadové hrdlové D 160 v zemi | m | 12 | 5.6 | 67.2 |  |  |  | znížená | 0 | 0 | 0 | 0 | 0 | 0 | 8 | M | 2 |  |  |  | ROZPOCET | 0 | 67.2 | 0 | 0 | 0 | 2 | 67.2 | 4 | 8
24 | M | Pol32 | Tvarkovky ku splaškovej kanalizácii | kpl | 1 | 200.1 | 200.1 |  |  |  | znížená | 0 | 0 | 0 | 0 | 0 | 0 | 8 | M | 2 |  |  |  | ROZPOCET | 0 | 200.1 | 0 | 0 | 0 | 2 | 200.1 | 4 | 10
25 | K | ZTI.01 | Výkop ryhy šírky 600-1000mm horn.3 | m3 | 55 | 26.38 | 1450.9 |  |  |  | znížená | 0 | 0 | 0 | 0 | 0 | 0 | 4 | K | 2 |  |  |  | ROZPOCET | 0 | 1450.9 | 0 | 0 | 0 | 2 | 1450.9 | 4 | -927642211
26 | K | ZTI.02 | Vodorovné premiestnenie výkopku tr.1-4 do 5000 m | m3 | 55 | 4.516 | 248.38 |  |  |  | znížená | 0 | 0 | 0 | 0 | 0 | 0 | 4 | K | 2 |  |  |  | ROZPOCET | 0 | 248.38 | 0 | 0 | 0 | 2 | 248.38 | 4 | 2079344836
27 | K | ZTI.03 | Nakladanie neuľahnutého výkopku z hornín tr.1-4 do 100 m3 | m3 | 55 | 6.53 | 359.15 |  |  |  | znížená | 0 | 0 | 0 | 0 | 0 | 0 | 4 | K | 2 |  |  |  | ROZPOCET | 0 | 359.15 | 0 | 0 | 0 | 2 | 359.15 | 4 | 1827944591
28 | K | ZTI.04 | Uloženie sypaniny do násypu nesúdržnej horníny mimo aktivívnej zóny | m3 | 55 | 3.05 | 167.75 |  |  |  | znížená | 0 | 0 | 0 | 0 | 0 | 0 | 4 | K | 2 |  |  |  | ROZPOCET | 0 | 167.75 | 0 | 0 | 0 | 2 | 167.75 | 4 | -670173303
29 | K | ZTI.05 | Obsyp potrubia sypaninou z vhodných hornín 1 až 4 bez prehodenia sypaniny | m3 | 16.2 | 22.832 | 369.878 |  |  |  | znížená | 0 | 0 | 0 | 0 | 0 | 0 | 4 | K | 2 |  |  |  | ROZPOCET | 0 | 369.878 | 0 | 0 | 0 | 2 | 369.878 | 4 | 364047222
30 | M | ZTI.06 | Kamenivo drvené hrubé frakcia 4-8 mm | t | 29.16 | 28.354 | 826.803 |  |  |  | znížená | 0 | 0 | 0 | 0 | 0 | 0 | 8 | M | 2 |  |  |  | ROZPOCET | 0 | 826.803 | 0 | 0 | 0 | 2 | 826.803 | 4 | -1079523319
31 | K | ZTI.07 | Zásyp sypaninou so zhutnením jám, šachiet, rýh, zárezov alebo okolo objektov | m3 | 38.8 | 2.767 | 107.36 |  |  |  | znížená | 0 | 0 | 0 | 0 | 0 | 0 | 4 | K | 2 |  |  |  | ROZPOCET | 0 | 107.36 | 0 | 0 | 0 | 2 | 107.36 | 4 | 1216919564
32 | K | ZTI.08 | Úprava pláne v zárezoch v hornine 1-4 so zhutnením | m2 | 51.6 | 0.572 | 29.515 |  |  |  | znížená | 0 | 0 | 0 | 0 | 0 | 0 | 4 | K | 2 |  |  |  | ROZPOCET | 0 | 29.515 | 0 | 0 | 0 | 2 | 29.515 | 4 | 616037683
33 | K | ZTI.09 | Lôžko pod potrubie, stoky a drobné objekty, v otvorenom výkope z piesku a štrkopiesku do 63 mm | m2 | 7.74 | 35 | 270.9 |  |  |  | znížená | 0 | 0 | 0 | 0 | 0 | 0 | 4 | K | 2 |  |  |  | ROZPOCET | 0 | 270.9 | 0 | 0 | 0 | 2 | 270.9 | 4 | -162690275
| D | 721.3 | Kanalizácia vnútorná |  |  |  | 6053.355 | [5 empty] | 0 |  | 0 |  | 0 | 2 | D | 1 |  |  |  | ROZPOCET | [6 empty] | 6053.355
34 | M | Pol33 | SiTech+ PP Rúra D 110 | m | 132.3 | 12.14 | 1606.122 |  |  |  | znížená | 0 | 0 | 0 | 0 | 0 | 0 | 8 | M | 2 |  |  |  | ROZPOCET | 0 | 1606.122 | 0 | 0 | 0 | 2 | 1606.122 | 4 | 12
35 | M | Pol34 | SiTech+ PP Rúra D 75 | m | 12 | 6.73 | 80.76 |  |  |  | znížená | 0 | 0 | 0 | 0 | 0 | 0 | 8 | M | 2 |  |  |  | ROZPOCET | 0 | 80.76 | 0 | 0 | 0 | 2 | 80.76 | 4 | 14
36 | M | Pol35 | SiTech+ PP Rúra D 50 | m | 78 | 3.94 | 307.32 |  |  |  | znížená | 0 | 0 | 0 | 0 | 0 | 0 | 8 | M | 2 |  |  |  | ROZPOCET | 0 | 307.32 | 0 | 0 | 0 | 2 | 307.32 | 4 | 16
37 | M | Pol36 | HL310 NPr | ks | 1 | 91.8 | 91.8 |  |  |  | znížená | 0 | 0 | 0 | 0 | 0 | 0 | 8 | M | 2 |  |  |  | ROZPOCET | 0 | 91.8 | 0 | 0 | 0 | 2 | 91.8 | 4 | 18
38 | M | Pol37 | Tvarkovky ku splaškovej kanalizácii | kpl | 1 | 227.353 | 227.353 |  |  |  | znížená | 0 | 0 | 0 | 0 | 0 | 0 | 8 | M | 2 |  |  |  | ROZPOCET | 0 | 227.353 | 0 | 0 | 0 | 2 | 227.353 | 4 | 20
39 | M | Pol38 | Vetracia hlavica HL 810 | ks | 5 | 27.83 | 139.15 |  |  |  | znížená | 0 | 0 | 0 | 0 | 0 | 0 | 8 | M | 2 |  |  |  | ROZPOCET | 0 | 139.15 | 0 | 0 | 0 | 2 | 139.15 | 4 | 22
40 | M | Pol39 | Privetrávací ventil HL900N | ks | 1 | 49.94 | 49.94 |  |  |  | znížená | 0 | 0 | 0 | 0 | 0 | 0 | 8 | M | 2 |  |  |  | ROZPOCET | 0 | 49.94 | 0 | 0 | 0 | 2 | 49.94 | 4 | 24
41 | M | Pol40 | Podomietkový pračkový sifón HL 404 | ks | 4 | 64.19 | 256.76 |  |  |  | znížená | 0 | 0 | 0 | 0 | 0 | 0 | 8 | M | 2 |  |  |  | ROZPOCET | 0 | 256.76 | 0 | 0 | 0 | 2 | 256.76 | 4 | 26
42 | M | Pol41 | Podomietkový sifón HL 138 | ks | 2 | 36.15 | 72.3 |  |  |  | znížená | 0 | 0 | 0 | 0 | 0 | 0 | 8 | M | 2 |  |  |  | ROZPOCET | 0 | 72.3 | 0 | 0 | 0 | 2 | 72.3 | 4 | 28
43 | M | Pol42 | Nadomietkový sifón HL 21 | ks | 5 | 16.17 | 80.85 |  |  |  | znížená | 0 | 0 | 0 | 0 | 0 | 0 | 8 | M | 2 |  |  |  | ROZPOCET | 0 | 80.85 | 0 | 0 | 0 | 2 | 80.85 | 4 | 30
44 | M | Pol42.1 | Sprchovací vpust HL540-Cut | ks | 9 | 315.5 | 2839.5 |  |  |  | znížená | 0 | 0 | 0 | 0 | 0 | 0 | 8 | M | 2 |  |  |  | ROZPOCET | 0 | 2839.5 | 0 | 0 | 0 | 2 | 2839.5 | 4 | -310098233
45 | M | Pol42.2 | Prestup parozábranou s bitumenovou manžetou d110 | ks | 5 | 60.3 | 301.5 |  |  |  | znížená | 0 | 0 | 0 | 0 | 0 | 0 | 8 | M | 2 |  |  |  | ROZPOCET | 0 | 301.5 | 0 | 0 | 0 | 2 | 301.5 | 4 | 1807474729
| D | 722 | ZDRAVOTECHNIKA - vnútorný vodovod |  |  |  | 4763.327 | [5 empty] | 0 |  | 0 |  | 0 | 2 | D | 1 |  |  |  | ROZPOCET | [6 empty] | 4763.327
46 | M | Pol43 | HDPE 63x5,8 mm - PN 16 | m | 5 | 4.2 | 21 |  |  |  | znížená | 0 | 0 | 0 | 0 | 0 | 0 | 8 | M | 2 |  |  |  | ROZPOCET | 0 | 21 | 0 | 0 | 0 | 2 | 21 | 4 | 32
47 | M | Pol43.1 | Potrubný oddeľovač Honeywell BA295S-2LFA | ks | 1 | 900.62 | 900.62 |  |  |  | znížená | 0 | 0 | 0 | 0 | 0 | 0 | 8 | M | 2 |  |  |  | ROZPOCET | 0 | 900.62 | 0 | 0 | 0 | 2 | 900.62 | 4 | -507186336
48 | M | Pol44 | Guľový ventil DN 50 - PN 10 | ks | 1 | 45.22 | 45.22 |  |  |  | znížená | 0 | 0 | 0 | 0 | 0 | 0 | 8 | M | 2 |  |  |  | ROZPOCET | 0 | 45.22 | 0 | 0 | 0 | 2 | 45.22 | 4 | 34
49 | M | Pol45 | Rohové ventily 1/2" | ks | 8 | 3.263 | 26.104 |  |  |  | znížená | 0 | 0 | 0 | 0 | 0 | 0 | 8 | M | 2 |  |  |  | ROZPOCET | 0 | 26.104 | 0 | 0 | 0 | 2 | 26.104 | 4 | 36
50 | M | Pol46 | Rohové ventily práčkový 1/2" | ks | 2 | 5.704 | 11.408 |  |  |  | znížená | 0 | 0 | 0 | 0 | 0 | 0 | 8 | M | 2 |  |  |  | ROZPOCET | 0 | 11.408 | 0 | 0 | 0 | 2 | 11.408 | 4 | 38
51 | M | Pol47 | Nezámrzný záhradný ventil 1/2" | ks | 3 | 126.35 | 379.05 |  |  |  | znížená | 0 | 0 | 0 | 0 | 0 | 0 | 8 | M | 2 |  |  |  | ROZPOCET | 0 | 379.05 | 0 | 0 | 0 | 2 | 379.05 | 4 | 40
52 | M | Pol48 | Izolácia potrubia TUBOLIT DG hr.20mm pre potrubie DN15 | m | 258 | 0.441 | 113.778 |  |  |  | znížená | 0 | 0 | 0 | 0 | 0 | 0 | 8 | M | 2 |  |  |  | ROZPOCET | 0 | 113.778 | 0 | 0 | 0 | 2 | 113.778 | 4 | 42
53 | M | Pol49 | Izolácia potrubia TUBOLIT DG hr.20mm pre potrubie DN20 | m | 256 | 0.441 | 112.896 |  |  |  | znížená | 0 | 0 | 0 | 0 | 0 | 0 | 8 | M | 2 |  |  |  | ROZPOCET | 0 | 112.896 | 0 | 0 | 0 | 2 | 112.896 | 4 | 44
54 | M | Pol50 | Izolácia potrubia TUBOLIT DG hr.20mm pre potrubie DN25 | m | 68 | 1.127 | 76.636 |  |  |  | znížená | 0 | 0 | 0 | 0 | 0 | 0 | 8 | M | 2 |  |  |  | ROZPOCET | 0 | 76.636 | 0 | 0 | 0 | 2 | 76.636 | 4 | 46
55 | M | Pol51 | Izolácia potrubia TUBOLIT DG hr.20mm pre potrubie DN32 | m | 34 | 1.278 | 43.452 |  |  |  | znížená | 0 | 0 | 0 | 0 | 0 | 0 | 8 | M | 2 |  |  |  | ROZPOCET | 0 | 43.452 | 0 | 0 | 0 | 2 | 43.452 | 4 | 48
56 | M | Pol52 | Univerzálna rúrka 20x2,0 | m | 258 | 2.14 | 552.12 |  |  |  | znížená | 0 | 0 | 0 | 0 | 0 | 0 | 8 | M | 2 |  |  |  | ROZPOCET | 0 | 552.12 | 0 | 0 | 0 | 2 | 552.12 | 4 | 50
57 | M | Pol53 | Univerzálna rúrka 26x2,0 | m | 256 | 3.578 | 915.968 |  |  |  | znížená | 0 | 0 | 0 | 0 | 0 | 0 | 8 | M | 2 |  |  |  | ROZPOCET | 0 | 915.968 | 0 | 0 | 0 | 2 | 915.968 | 4 | 52
58 | M | Pol54 | Univerzálna rúrka 32x3,0 | m | 68 | 6.451 | 438.668 |  |  |  | znížená | 0 | 0 | 0 | 0 | 0 | 0 | 8 | M | 2 |  |  |  | ROZPOCET | 0 | 438.668 | 0 | 0 | 0 | 2 | 438.668 | 4 | 54
59 | M | Pol55 | Univerzálna rúrka 40x3,0 | m | 34 | 7.541 | 256.394 |  |  |  | znížená | 0 | 0 | 0 | 0 | 0 | 0 | 8 | M | 2 |  |  |  | ROZPOCET | 0 | 256.394 | 0 | 0 | 0 | 2 | 256.394 | 4 | 56
60 | M | Pol55.1 | Pozinkované potrubie DN50 pre vodu na hasenie | m | 15 | 19.25 | 288.75 |  |  |  | znížená | 0 | 0 | 0 | 0 | 0 | 0 | 8 | M | 2 |  |  |  | ROZPOCET | 0 | 288.75 | 0 | 0 | 0 | 2 | 288.75 | 4 | -847258165
61 | M | Pol55.2 | Pozinkované potrubie DN25 pre vodu na hasenie | m | 17 | 9.22 | 156.74 |  |  |  | znížená | 0 | 0 | 0 | 0 | 0 | 0 | 8 | M | 2 |  |  |  | ROZPOCET | 0 | 156.74 | 0 | 0 | 0 | 2 | 156.74 | 4 | -648204940
62 | M | Pol55.3 | Kaučuková izolácia potrubia DN50 hr.9mm | m | 15 | 8.17 | 122.55 |  |  |  | znížená | 0 | 0 | 0 | 0 | 0 | 0 | 8 | M | 2 |  |  |  | ROZPOCET | 0 | 122.55 | 0 | 0 | 0 | 2 | 122.55 | 4 | 1187446591
63 | M | Pol55.4 | Kaučuková izolácia potrubia DN25 hr.9mm | m | 17 | 4.12 | 70.04 |  |  |  | znížená | 0 | 0 | 0 | 0 | 0 | 0 | 8 | M | 2 |  |  |  | ROZPOCET | 0 | 70.04 | 0 | 0 | 0 | 2 | 70.04 | 4 | 927552680
64 | M | Pol56 | Spätná klapka DN 32 | ks | 1 | 6.35 | 6.35 |  |  |  | znížená | 0 | 0 | 0 | 0 | 0 | 0 | 8 | M | 2 |  |  |  | ROZPOCET | 0 | 6.35 | 0 | 0 | 0 | 2 | 6.35 | 4 | 58
65 | M | Pol57 | Ventil vypúštací 3/4" | ks | 2 | 3.322 | 6.644 |  |  |  | znížená | 0 | 0 | 0 | 0 | 0 | 0 | 8 | M | 2 |  |  |  | ROZPOCET | 0 | 6.644 | 0 | 0 | 0 | 2 | 6.644 | 4 | 60
66 | M | Pol58 | Ventil poistný 3/4" | ks | 1 | 10.339 | 10.339 |  |  |  | znížená | 0 | 0 | 0 | 0 | 0 | 0 | 8 | M | 2 |  |  |  | ROZPOCET | 0 | 10.339 | 0 | 0 | 0 | 2 | 10.339 | 4 | 62
67 | M | Pol60 | Kompaktný systém Cirkulačného čerpadla WILLO | kpl | 1 | 208.6 | 208.6 |  |  |  | znížená | 0 | 0 | 0 | 0 | 0 | 0 | 8 | M | 2 |  |  |  | ROZPOCET | 0 | 208.6 | 0 | 0 | 0 | 2 | 208.6 | 4 | 66
| D | 725 | ZTI - zariaďovacie predmety |  |  |  | 2931.09 | [5 empty] | 0 |  | 0 |  | 0 | 2 | D | 1 |  |  |  | ROZPOCET | [6 empty] | 2931.09
68 | M | Pol61 | GEBERIT Duoifix pre závesné WC | ks | 10 | 170 | 1700 |  |  |  | znížená | 0 | 0 | 0 | 0 | 0 | 0 | 8 | M | 2 |  |  |  | ROZPOCET | 0 | 1700 | 0 | 0 | 0 | 2 | 1700 | 4 | 68
69 | M | Pol61.1 | Hadicový navijak s tvarovo stálou hadicou DN25/30m | ks | 2 | 264 | 528 |  |  |  | znížená | 0 | 0 | 0 | 0 | 0 | 0 | 8 | M | 2 |  |  |  | ROZPOCET | 0 | 528 | 0 | 0 | 0 | 2 | 528 | 4 | -2010228936
70 | M | Pol61.2 | doplnkové konštrukcie | kpl | 1 | 540.84 | 540.84 |  |  |  | znížená | 0 | 0 | 0 | 0 | 0 | 0 | 8 | M | 2 |  |  |  | ROZPOCET | 0 | 540.84 | 0 | 0 | 0 | 2 | 540.84 | 4 | 1110360582
71 | M | Pol61.3 | kotviaci materiál | kpl | 1 | 162.25 | 162.25 |  |  |  | znížená | 0 | 0 | 0 | 0 | 0 | 0 | 8 | M | 2 |  |  |  | ROZPOCET | 0 | 162.25 | 0 | 0 | 0 | 2 | 162.25 | 4 | 693691803
| D | 725.1 | ZTI - montáž |  |  |  | 4772.55 | [5 empty] | 0 |  | 0 |  | 0 | 2 | D | 1 |  |  |  | ROZPOCET | [6 empty] | 4772.55
72 | K | Pol62 | Montáž vnútorná kanalizácia | kpl | 1 | 1816 | 1816 |  |  |  | znížená | 0 | 0 | 0 | 0 | 0 | 0 | 4 | K | 2 |  |  |  | ROZPOCET | 0 | 1816 | 0 | 0 | 0 | 2 | 1816 | 4 | 70
73 | K | Pol63 | Montáž vnútorný vodovod | kpl | 1 | 2381.73 | 2381.73 |  |  |  | znížená | 0 | 0 | 0 | 0 | 0 | 0 | 4 | K | 2 |  |  |  | ROZPOCET | 0 | 2381.73 | 0 | 0 | 0 | 2 | 2381.73 | 4 | 72
74 | K | Pol64 | Montáž zariaďovacie predmety | kpl | 1 | 574.82 | 574.82 |  |  |  | znížená | 0 | 0 | 0 | 0 | 0 | 0 | 4 | K | 2 |  |  |  | ROZPOCET | 0 | 574.82 | 0 | 0 | 0 | 2 | 574.82 | 4 | 74
| D | 725.2 | ZTI - skúšky |  |  |  | 834.8 | [5 empty] | 0 |  | 0 |  | 0 | 2 | D | 1 |  |  |  | ROZPOCET | [6 empty] | 834.8
75 | K | Pol65 | Skuska tesnosti kanalizácie | m | 355 | 0.8 | 284 |  |  |  | znížená | 0 | 0 | 0 | 0 | 0 | 0 | 4 | K | 2 |  |  |  | ROZPOCET | 0 | 284 | 0 | 0 | 0 | 2 | 284 | 4 | 76
76 | K | Pol66 | Tlaková skúška vodovodného potrubia | m | 648 | 0.35 | 226.8 |  |  |  | znížená | 0 | 0 | 0 | 0 | 0 | 0 | 4 | K | 2 |  |  |  | ROZPOCET | 0 | 226.8 | 0 | 0 | 0 | 2 | 226.8 | 4 | 78
77 | K | Pol67 | Prepláchnutie sústavy vodovodného potrubia | m | 648 | 0.5 | 324 |  |  |  | znížená | 0 | 0 | 0 | 0 | 0 | 0 | 4 | K | 2 |  |  |  | ROZPOCET | 0 | 324 | 0 | 0 | 0 | 2 | 324 | 4 | 80

## SO 02.5 - ELEKTRICKÁ POŽI...
[9 empty] | >> skryté stĺpce << | [9 empty] | {4999583a-31a5-4782-8e5a-8b356510cd27}
0
| KRYCÍ LIST ROZPOČTU | [8 empty] | v --- nižšie sa nachádzajú doplnkové a pomocné údaje k zostavám --- v | [8 empty] | False
Stavba:
Dve novostavby zariadení pre seniorov Trnkov
Objekt:
SO 02 - ZARIADENIE PRE SENIOROV A
Časť:
SO 02.5 - ELEKTRICKÁ POŽIARNA SIGNALIZÁCIA
| JKSO: |  |  |  |  | KS:
| Miesto: |  | k.ú. Trnkov |  |  | Dátum: | 13. 9. 2024
| Objednávateľ: |  |  |  |  | IČO: | 50440471
|  | ÚSVIT - ML, n.o. |  |  |  | IČ DPH:
| Zhotoviteľ: |  |  |  |  | IČO:
IČ DPH:
| Projektant: |  |  |  |  | IČO: | 53869397
|  | mkolektiv architektura s.r.o. |  |  |  | IČ DPH: | SK2121514604
| Spracovateľ: |  |  |  |  | IČO:
|  | Ing. Michal Végh |  |  |  | IČ DPH:
Poznámka:
Výkazy výmer uvedené v zadaní majú informatívny charakter Dodávateľ je povinný si výkaz výmer overiť a v prípade nesúladu informovať obstarávateľa ešte v procese obstarávania.
| Cena bez DPH | [5 empty] | 17771.3
|  |  | Základ dane |  |  | Sadzba dane | Výška dane
| DPH | základná | 0 |  |  | 23% | 0
|  | znížená | 17771.3 |  |  | 23% | 4087.4
|  | zákl. prenesená | 0 |  |  | 23% | 0
|  | zníž. prenesená | 0 |  |  | 23% | 0
|  | nulová | 0 |  |  | 0% | 0
| Cena s DPH |  |  | v | EUR |  | 21858.7
| Projektant |  |  | Spracovateľ
| Dátum a podpis: |  | Pečiatka | Dátum a podpis: |  |  | Pečiatka
| Objednávateľ |  |  | Zhotoviteľ
| Dátum a podpis: |  | Pečiatka | Dátum a podpis: |  |  | Pečiatka
REKAPITULÁCIA ROZPOČTU
Stavba:
Dve novostavby zariadení pre seniorov Trnkov
Objekt:
SO 02 - ZARIADENIE PRE SENIOROV A
Časť:
SO 02.5 - ELEKTRICKÁ POŽIARNA SIGNALIZÁCIA
Miesto: |  |  | k.ú. Trnkov |  |  | Dátum: | 13. 9. 2024
Objednávateľ: |  |  | ÚSVIT - ML, n.o. |  |  | Projektant: | mkolektiv architektura s.r.o.
Zhotoviteľ: | [5 empty] | Spracovateľ: | Ing. Michal Végh
Kód dielu - Popis | [6 empty] | Cena celkom [EUR]
Náklady z rozpočtu | [6 empty] | 17771.3 | [12 empty] | -1
| M - M | [5 empty] | 17771.3
| 21-M.1 - Elektrická požiarna signalizácia | [5 empty] | 17771.3
ROZPOČET
Stavba:
Dve novostavby zariadení pre seniorov Trnkov
Objekt:
SO 02 - ZARIADENIE PRE SENIOROV A
Časť:
SO 02.5 - ELEKTRICKÁ POŽIARNA SIGNALIZÁCIA
Miesto: |  |  | k.ú. Trnkov |  |  | Dátum: | 13. 9. 2024
Objednávateľ: |  |  | ÚSVIT - ML, n.o. |  |  | Projektant: | mkolektiv architektura s.r.o.
Zhotoviteľ: | [5 empty] | Spracovateľ: | Ing. Michal Végh
PČ | Typ | Kód | Popis | MJ | Množstvo | J.cena [EUR] | Cena celkom [EUR] | Cenová sústava |  |  | DPH | J. Nh [h] | Nh celkom [h] | J. hmotnosť [t] | Hmotnosť celkom [t] | J. suť [t] | Suť Celkom [t]
Náklady z rozpočtu | [6 empty] | 17771.3 | [5 empty] | 0 |  | 0 |  | 0 |  | D | -1 | [7 empty] | 17771.3
| D | M | M |  |  |  | 17771.3 | [5 empty] | 0 |  | 0 |  | 0 | 3 | D | 0 | ROZPOCET | [6 empty] | 17771.3
| D | 21-M.1 | Elektrická požiarna signalizácia |  |  |  | 17771.3 | [5 empty] | 0 |  | 0 |  | 0 | 3 | D | 1 | ROZPOCET | [6 empty] | 17771.3
1 | K | 808003 | Ústredňa IQ8Control C | ks | 1 | 1483 | 1483 |  |  |  | znížená | 0 | 0 | 0 | 0 | 0 | 0 | 64 | K | 2 | ROZPOCET | 0 | 1483 | 0 | 0 | 0 | 2 | 1483 | 64 | 1277664170
2 | K | 786016 | čelný ovládací panel IQ8Control C/M, Sk | ks | 1 | 548 | 548 |  |  |  | znížená | 0 | 0 | 0 | 0 | 0 | 0 | 64 | K | 2 | ROZPOCET | 0 | 548 | 0 | 0 | 0 | 2 | 548 | 64 | -1816776612
3 | K | 804382.D0 | mikromodul zbernice esserbus®-Plus | ks | 1 | 260 | 260 |  |  |  | znížená | 0 | 0 | 0 | 0 | 0 | 0 | 64 | K | 2 | ROZPOCET | 0 | 260 | 0 | 0 | 0 | 2 | 260 | 64 | -2082103964
4 | K | 789300 | rozširujúca skriňa pre akumulátory | ks | 1 | 351 | 351 |  |  |  | znížená | 0 | 0 | 0 | 0 | 0 | 0 | 64 | K | 2 | ROZPOCET | 0 | 351 | 0 | 0 | 0 | 2 | 351 | 64 | -951325187
5 | K | 018006 | akumulátor 12VDC/24Ah | ks | 2 | 105 | 210 |  |  |  | znížená | 0 | 0 | 0 | 0 | 0 | 0 | 64 | K | 2 | ROZPOCET | 0 | 210 | 0 | 0 | 0 | 2 | 210 | 64 | 1864326385
6 | K | 802385.SV98 | Požiarny hlásič s O2T/Fsp, voliteľný jazyk | ks | 20 | 339.5 | 6790 |  |  |  | znížená | 0 | 0 | 0 | 0 | 0 | 0 | 64 | K | 2 | ROZPOCET | 0 | 6790 | 0 | 0 | 0 | 2 | 6790 | 64 | 2111960905
7 | K | 802371 | Požiarny hlásič opticko-dymový | ks | 8 | 83.5 | 668 |  |  |  | znížená | 0 | 0 | 0 | 0 | 0 | 0 | 64 | K | 2 | ROZPOCET | 0 | 668 | 0 | 0 | 0 | 2 | 668 | 64 | -502672647
8 | K | 805590 | Pätica hlásiča IQ8 | ks | 28 | 13.2 | 369.6 |  |  |  | znížená | 0 | 0 | 0 | 0 | 0 | 0 | 64 | K | 2 | ROZPOCET | 0 | 369.6 | 0 | 0 | 0 | 2 | 369.6 | 64 | 544361058
9 | K | 805576 | Držiak popisných štítkov, bal.10ks | ks | 3 | 18.4 | 55.2 |  |  |  | znížená | 0 | 0 | 0 | 0 | 0 | 0 | 64 | K | 2 | ROZPOCET | 0 | 55.2 | 0 | 0 | 0 | 2 | 55.2 | 64 | 1755015380
10 | K | 704900 | Skrinka tlačidlového hlásiča – červená | ks | 5 | 17.3 | 86.5 |  |  |  | znížená | 0 | 0 | 0 | 0 | 0 | 0 | 64 | K | 2 | ROZPOCET | 0 | 86.5 | 0 | 0 | 0 | 2 | 86.5 | 64 | 82803211
11 | K | 804905 | Elektronika tlačidlového hlásiča IQ8 | ks | 5 | 94 | 470 |  |  |  | znížená | 0 | 0 | 0 | 0 | 0 | 0 | 64 | K | 2 | ROZPOCET | 0 | 470 | 0 | 0 | 0 | 2 | 470 | 64 | -1747406986
12 | K | 90901 | Kabeláž JE-H(St)H-V 1x2x0,8, B2ca, s1, d1, a1 | m | 400 | 2.2 | 880 |  |  |  | znížená | 0 | 0 | 0 | 0 | 0 | 0 | 64 | K | 2 | ROZPOCET | 0 | 880 | 0 | 0 | 0 | 2 | 880 | 64 | 1185249829
13 | K | 90902 | Kovová požiarna úchytka s kotvou, min.E30 | ks | 1200 | 3.75 | 4500 |  |  |  | znížená | 0 | 0 | 0 | 0 | 0 | 0 | 64 | K | 2 | ROZPOCET | 0 | 4500 | 0 | 0 | 0 | 2 | 4500 | 64 | 665126670
14 | K | 90903 | Programovanie systému EPS | kpl | 1 | 300 | 300 |  |  |  | znížená | 0 | 0 | 0 | 0 | 0 | 0 | 64 | K | 2 | ROZPOCET | 0 | 300 | 0 | 0 | 0 | 2 | 300 | 64 | -1932200259
15 | K | 90904 | Preskúšanie systému EPS vrátane vystavenia protokolu o funkčnej skúške | kpl | 1 | 500 | 500 |  |  |  | znížená | 0 | 0 | 0 | 0 | 0 | 0 | 64 | K | 2 | ROZPOCET | 0 | 500 | 0 | 0 | 0 | 2 | 500 | 64 | 1394362789
16 | K | 90905 | Dokumentácia skutočného realizovania stavby EPS | kpl | 1 | 300 | 300 |  |  |  | znížená | 0 | 0 | 0 | 0 | 0 | 0 | 64 | K | 2 | ROZPOCET | 0 | 300 | 0 | 0 | 0 | 2 | 300 | 64 | 1247984725

## SO 03 - DVOJGARÁŽ
[9 empty] | >> skryté stĺpce << | [9 empty] | {d52bd10a-568b-40a3-8711-305c8e1009b3}
0
| KRYCÍ LIST ROZPOČTU | [8 empty] | v --- nižšie sa nachádzajú doplnkové a pomocné údaje k zostavám --- v | [8 empty] | False
Stavba:
Dve novostavby zariadení pre seniorov Trnkov
Objekt:
SO 03 - DVOJGARÁŽ
| JKSO: |  |  |  |  | KS:
| Miesto: |  | k.ú. Trnkov |  |  | Dátum: | 13. 9. 2024
| Objednávateľ: |  |  |  |  | IČO: | 50440471
|  | ÚSVIT - ML, n.o. |  |  |  | IČ DPH:
| Zhotoviteľ: |  |  |  |  | IČO:
IČ DPH:
| Projektant: |  |  |  |  | IČO: | 53869397
|  | mkolektiv architektura s.r.o. |  |  |  | IČ DPH: | SK2121514604
| Spracovateľ: |  |  |  |  | IČO: | 52900428
|  | RF Management, s.r.o. |  |  |  | IČ DPH:
Poznámka:
Výkazy výmer uvedené v zadaní majú informatívny charakter Dodávateľ je povinný si výkaz výmer overiť a v prípade nesúladu informovať obstarávateľa ešte v procese obstarávania.
| Cena bez DPH | [5 empty] | 57962.13
|  |  | Základ dane |  |  | Sadzba dane | Výška dane
| DPH | základná | 0 |  |  | 23% | 0
|  | znížená | 57962.13 |  |  | 23% | 13331.29
|  | zákl. prenesená | 0 |  |  | 23% | 0
|  | zníž. prenesená | 0 |  |  | 23% | 0
|  | nulová | 0 |  |  | 0% | 0
| Cena s DPH |  |  | v | EUR |  | 71293.42
| Projektant |  |  | Spracovateľ
| Dátum a podpis: |  | Pečiatka | Dátum a podpis: |  |  | Pečiatka
| Objednávateľ |  |  | Zhotoviteľ
| Dátum a podpis: |  | Pečiatka | Dátum a podpis: |  |  | Pečiatka
REKAPITULÁCIA ROZPOČTU
Stavba:
Dve novostavby zariadení pre seniorov Trnkov
Objekt:
SO 03 - DVOJGARÁŽ
Miesto: |  |  | k.ú. Trnkov |  |  | Dátum: | 13. 9. 2024
Objednávateľ: |  |  | ÚSVIT - ML, n.o. |  |  | Projektant: | mkolektiv architektura s.r.o.
Zhotoviteľ: | [5 empty] | Spracovateľ: | RF Management, s.r.o.
Kód dielu - Popis | [6 empty] | Cena celkom [EUR]
Náklady z rozpočtu | [6 empty] | 57962.127 | [12 empty] | -1
| HSV - Práce a dodávky HSV | [5 empty] | 39213.933
| 1 - Zemné práce | [5 empty] | 874.097
| 2 - Zakladanie | [5 empty] | 6572.608
| 3 - Zvislé a kompletné konštrukcie | [5 empty] | 13052.913
| 4 - Vodorovné konštrukcie | [5 empty] | 7978.58
| 6 - Úpravy povrchov, podlahy, osadenie | [5 empty] | 5995.003
| 9 - Ostatné konštrukcie a práce-búranie | [5 empty] | 1217.055
| 99 - Presun hmôt HSV | [5 empty] | 3523.677
| PSV - Práce a dodávky PSV | [5 empty] | 18748.194
| 711 - Izolácie proti vode a vlhkosti | [5 empty] | 4556.523
| 712 - Izolácie striech, povlakové krytiny | [5 empty] | 3736.502
| 713 - Izolácie tepelné | [5 empty] | 10264.194
| 764 - Konštrukcie klampiarske | [5 empty] | 190.975
ROZPOČET
Stavba:
Dve novostavby zariadení pre seniorov Trnkov
Objekt:
SO 03 - DVOJGARÁŽ
Miesto: |  |  | k.ú. Trnkov |  |  | Dátum: | 13. 9. 2024
Objednávateľ: |  |  | ÚSVIT - ML, n.o. |  |  | Projektant: | mkolektiv architektura s.r.o.
Zhotoviteľ: | [5 empty] | Spracovateľ: | RF Management, s.r.o.
PČ | Typ | Kód | Popis | MJ | Množstvo | J.cena [EUR] | Cena celkom [EUR] | Cenová sústava |  |  | DPH | J. Nh [h] | Nh celkom [h] | J. hmotnosť [t] | Hmotnosť celkom [t] | J. suť [t] | Suť Celkom [t]
Náklady z rozpočtu | [6 empty] | 57962.127 | [5 empty] | 1061.8797 |  | 191.4717 |  | 0 |  | D | -1 | [10 empty] | 57962.127
| D | HSV | Práce a dodávky HSV |  |  |  | 39213.933 | [5 empty] | 876.7403 |  | 187.3195 |  | 0 | 1 | D | 0 |  |  |  | ROZPOCET | [6 empty] | 39213.933
| D | 1 | Zemné práce |  |  |  | 874.097 | [5 empty] | 45.4093 |  | 0 |  | 0 | 1 | D | 1 |  |  |  | ROZPOCET | [6 empty] | 874.097
1 | K | 132201201.S | Výkop ryhy šírky 600-2000mm horn.3 do 100m3 | m3 | 19.3 | 26.385 | 509.231 |  |  |  | znížená | 1.509 | 29.1237 | 0 | 0 | 0 | 0 | 4 | K | 2 |  |  |  | ROZPOCET | 0 | 509.231 | 0 | 0 | 0 | 2 | 509.231 | 4 | -602623177
| VV |  | "Hĺbenie základových pásov" | [15 empty] | VV | 2 | 1 | True | 0 | ROZPOCET
| VV |  | (1,2-0,2)*((0,95*7,95)+(0,4+0,25+0,35)*(0,15+0,25+0,55+0,65+0,25+0,15)+(0,15+0,25+0,3)*(0,15+0,25+0,55+0,65+0,25+0,15)+(0,65+0,25+0,15)*7,95) |  | 19.3 | [13 empty] | VV | 2 | 2 | True | 0 | ROZPOCET
| VV |  | Súčet |  | 19.3 | [13 empty] | VV | 2 | 4 | True | 1 | ROZPOCET
2 | K | 132201209.S | Príplatok k cenám za lepivosť pri hĺbení rýh š. nad 600 do 2 000 mm zapaž. i nezapažených, s urovnaním dna v hornine 3 | m3 | 5.79 | 1.446 | 8.372 |  |  |  | znížená | 0.08 | 0.4632 | 0 | 0 | 0 | 0 | 4 | K | 2 |  |  |  | ROZPOCET | 0 | 8.372 | 0 | 0 | 0 | 2 | 8.372 | 4 | -571582799
| VV |  | 19,3*0,3 'Prepočítané koeficientom množstva |  | 5.79 | [13 empty] | VV | 2 | 2 | False | 1 | ROZPOCET
3 | K | 162301111.S | Vodorovné premiestnenie výkopku po nespevnenej ceste z horniny tr.1-4, do 100 m3 na vzdialenosť nad 50 do 500 m | m3 | 19.3 | 2.33 | 44.969 |  |  |  | znížená | 0.032 | 0.6176 | 0 | 0 | 0 | 0 | 4 | K | 2 |  |  |  | ROZPOCET | 0 | 44.969 | 0 | 0 | 0 | 2 | 44.969 | 4 | -49051534
| VV |  | "Premiestnenie zeminy na stavenisku" 19,3 |  | 19.3 | [13 empty] | VV | 2 | 2 | True | 0 | ROZPOCET
| VV |  | Súčet |  | 19.3 | [13 empty] | VV | 2 | 4 | True | 1 | ROZPOCET
4 | K | 167101101.S | Nakladanie neuľahnutého výkopku z hornín tr.1-4 do 100 m3 | m3 | 19.3 | 10.118 | 195.277 |  |  |  | znížená | 0.617 | 11.9081 | 0 | 0 | 0 | 0 | 4 | K | 2 |  |  |  | ROZPOCET | 0 | 195.277 | 0 | 0 | 0 | 2 | 195.277 | 4 | 674325344
5 | K | 171101111.S | Uloženie sypaniny do násypu nesúdržnej horníny v aktívnej zóne | m3 | 19.3 | 4.324 | 83.453 |  |  |  | znížená | 0.116 | 2.2388 | 0 | 0 | 0 | 0 | 4 | K | 2 |  |  |  | ROZPOCET | 0 | 83.453 | 0 | 0 | 0 | 2 | 83.453 | 4 | -1235895827
6 | K | 181101102.S | Úprava pláne v zárezoch v hornine 1-4 so zhutnením | m2 | 62.23 | 0.527 | 32.795 |  |  |  | znížená | 0.017 | 1.0579 | 0 | 0 | 0 | 0 | 4 | K | 2 |  |  |  | ROZPOCET | 0 | 32.795 | 0 | 0 | 0 | 2 | 32.795 | 4 | 2071561973
| VV |  | "Úprava podložia pod základy" | [15 empty] | VV | 2 | 1 | True | 0 | ROZPOCET
| VV |  | ((0,95*7,95)+(0,4+0,25+0,35)*(0,15+0,25+0,55+0,65+0,25+0,15)+(0,15+0,25+0,3)*(0,15+0,25+0,55+0,65+0,25+0,15)+(0,65+0,25+0,15)*7,95)+7,95*5,4 |  | 62.23 | [13 empty] | VV | 2 | 2 | True | 0 | ROZPOCET
| VV |  | Súčet |  | 62.23 | [13 empty] | VV | 2 | 4 | True | 1 | ROZPOCET
| D | 2 | Zakladanie |  |  |  | 6572.608 | [5 empty] | 63.6209 |  | 76.524 |  | 0 | 1 | D | 1 |  |  |  | ROZPOCET | [6 empty] | 6572.608
7 | K | 211971110.S | Zhotovenie opláštenia výplne z geotextílie, v ryhe alebo v záreze so stenami šikmými o skl. do 1:2,5 | m2 | 44.02 | 1.683 | 74.086 |  |  |  | znížená | 0.071 | 3.1254 | 0.00018 | 0.0079236 | 0 | 0 | 4 | K | 2 |  |  |  | ROZPOCET | 0 | 74.086 | 0 | 0 | 0 | 2 | 74.086 | 4 | 1655359812
| VV |  | "Drenáž" 7,1*2*(0,4*4+1,5) |  | 44.02 | [13 empty] | VV | 2 | 2 | True | 0 | ROZPOCET
| VV |  | Súčet |  | 44.02 | [13 empty] | VV | 2 | 4 | True | 1 | ROZPOCET
8 | M | 693110004500.S | Geotextília polypropylénová netkaná 300 g/m2 | m2 | 44.9 | 1.43 | 64.207 |  |  |  | znížená | 0 | 0 | 0.0003 | 0.01347 | 0 | 0 | 8 | M | 2 |  |  |  | ROZPOCET | 0 | 64.207 | 0 | 0 | 0 | 2 | 64.207 | 4 | 1336598237
| VV |  | 44,02*1,02 'Prepočítané koeficientom množstva |  | 44.9 | [13 empty] | VV | 2 | 2 | False | 1 | ROZPOCET
9 | K | 212752126.S | Trativody z flexodrenážnych rúr DN 125 | m | 14.2 | 13.317 | 189.101 |  |  |  | znížená | 0.23 | 3.266 | 0.24927 | 3.5396 | 0 | 0 | 4 | K | 2 |  |  |  | ROZPOCET | 0 | 189.101 | 0 | 0 | 0 | 2 | 189.101 | 4 | -1199895379
| VV |  | "Drenáž" 7,1*2 |  | 14.2 | [13 empty] | VV | 2 | 2 | True | 0 | ROZPOCET
| VV |  | Súčet |  | 14.2 | [13 empty] | VV | 2 | 4 | True | 1 | ROZPOCET
10 | K | 271533001.S | Násyp pod základové konštrukcie so zhutnením z kameniva hrubého drveného fr.32-63 mm | m3 | 4.293 | 81.864 | 351.442 |  |  |  | znížená | 1.132 | 4.8597 | 2.07 | 8.8865 | 0 | 0 | 4 | K | 2 |  |  |  | ROZPOCET | 0 | 351.442 | 0 | 0 | 0 | 2 | 351.442 | 4 | -1318639849
| VV |  | "Štrkodrva" 7,95*5,4*0,1 |  | 4.293 | [13 empty] | VV | 2 | 2 | True | 0 | ROZPOCET
| VV |  | Súčet |  | 4.293 | [13 empty] | VV | 2 | 4 | True | 1 | ROZPOCET
11 | K | 273321411.S.R | Betón základových dosiek, železový (bez výstuže), BETÓN EN 206:2015(01) - C25/30 - XC3(SK) - Cl 0,4 - Dmax 22 - S3 | m3 | 9.585 | 138.735 | 1329.775 |  |  |  | znížená | 0.619 | 5.9331 | 2.4157 | 23.1547 | 0 | 0 | 4 | K | 2 |  |  |  | ROZPOCET | 0 | 1329.775 | 0 | 0 | 0 | 2 | 1329.775 | 4 | -189570764
| VV |  | "ST 13 - VÝKRES VÝSTUŽE ZÁKLADOVEJ DOSKY - SO 03" | [15 empty] | VV | 2 | 1 | True | 0 | ROZPOCET
| VV |  | 0,15*(7,95+0,15+0,4+0,25*2)*(5,4+0,55+0,65+0,25*2) |  | 9.585 | [13 empty] | VV | 2 | 2 | True | 0 | ROZPOCET
| VV |  | Súčet |  | 9.585 | [13 empty] | VV | 2 | 4 | True | 1 | ROZPOCET
12 | K | 273351215.S | Debnenie stien základových dosiek, zhotovenie-dielce | m2 | 9.66 | 20.372 | 196.794 |  |  |  | znížená | 0.358 | 3.4583 | 0.00159 | 0.015359 | 0 | 0 | 4 | K | 2 |  |  |  | ROZPOCET | 0 | 196.794 | 0 | 0 | 0 | 2 | 196.794 | 4 | -1665344274
| VV |  | "ST 13 - VÝKRES VÝSTUŽE ZÁKLADOVEJ DOSKY - SO 03" | [15 empty] | VV | 2 | 1 | True | 0 | ROZPOCET
| VV |  | 0,15*2*(7,95+0,15+0,4+0,25*2+5,4+0,55+0,65+0,25*2)*2 |  | 9.66 | [13 empty] | VV | 2 | 2 | True | 0 | ROZPOCET
| VV |  | Súčet |  | 9.66 | [13 empty] | VV | 2 | 4 | True | 1 | ROZPOCET
13 | K | 273351216.S | Debnenie stien základových dosiek, odstránenie-dielce | m2 | 9.66 | 3.992 | 38.563 |  |  |  | znížená | 0.199 | 1.9223 | 0 | 0 | 0 | 0 | 4 | K | 2 |  |  |  | ROZPOCET | 0 | 38.563 | 0 | 0 | 0 | 2 | 38.563 | 4 | 1354266937
14 | K | 273361821.S | Výstuž základových dosiek z ocele B500 (10505) | t | 0.078 | 1873.539 | 146.136 |  |  |  | znížená | 34.372 | 2.681 | 1.019 | 0.079479 | 0 | 0 | 4 | K | 2 |  |  |  | ROZPOCET | 0 | 146.136 | 0 | 0 | 0 | 2 | 146.136 | 4 | 610898639
| VV |  | "ST 13 - VÝKRES VÝSTUŽE ZÁKLADOVEJ DOSKY - SO 03" 78,236/1000 |  | 0.078 | [13 empty] | VV | 2 | 2 | True | 0 | ROZPOCET
| VV |  | Súčet |  | 0.078 | [13 empty] | VV | 2 | 4 | True | 1 | ROZPOCET
15 | K | 273362021.S | Výstuž základových dosiek zo zvár. sietí KARI | t | 0.453 | 1619.056 | 733.432 |  |  |  | znížená | 15.11 | 6.8448 | 1.203 | 0.54494 | 0 | 0 | 4 | K | 2 |  |  |  | ROZPOCET | 0 | 733.432 | 0 | 0 | 0 | 2 | 733.432 | 4 | -1500418447
| VV |  | "ST 13 - VÝKRES VÝSTUŽE ZÁKLADOVEJ DOSKY - SO 03" 453,460/1000 |  | 0.453 | [13 empty] | VV | 2 | 2 | True | 0 | ROZPOCET
| VV |  | Súčet |  | 0.453 | [13 empty] | VV | 2 | 4 | True | 1 | ROZPOCET
16 | K | 274321411.S.R | Betón základových pásov, železový (bez výstuže), STN EN 206:2015(01) - C25/30 - XC3(SK) - Cl 0.4 - Dmax22 - S3 | m3 | 16.405 | 137.195 | 2250.684 |  |  |  | znížená | 0.583 | 9.5641 | 2.4157 | 39.6299 | 0 | 0 | 4 | K | 2 |  |  |  | ROZPOCET | 0 | 2250.684 | 0 | 0 | 0 | 2 | 2250.684 | 4 | 501219500
| VV |  | "ST 01 - VÝKRES TVARU ZÁKLADOV - SO 01, 02, 03" | [15 empty] | VV | 2 | 1 | True | 0 | ROZPOCET
| VV |  | (1,2-0,35)*((0,95*7,95)+(0,4+0,25+0,35)*(0,15+0,25+0,55+0,65+0,25+0,15)+(0,15+0,25+0,3)*(0,15+0,25+0,55+0,65+0,25+0,15)+(0,65+0,25+0,15)*7,95) |  | 16.405 | [13 empty] | VV | 2 | 2 | True | 0 | ROZPOCET
| VV |  | Súčet |  | 16.405 | [13 empty] | VV | 2 | 4 | True | 1 | ROZPOCET
17 | K | 274361821.S | Výstuž základových pásov z ocele B500 (10505) | t | 0.64 | 1872.481 | 1198.388 |  |  |  | znížená | 34.322 | 21.9661 | 1.019 | 0.65213 | 0 | 0 | 4 | K | 2 |  |  |  | ROZPOCET | 0 | 1198.388 | 0 | 0 | 0 | 2 | 1198.388 | 4 | 1831031882
| VV |  | "ST 05 - VÝKRES VÝSTUŽE ZÁKLADOVÝCH PÁSOV - SO 01, 02, 03 - podiel z výstuže" 8620,818/221*16,405/1000 |  | 0.64 | [13 empty] | VV | 2 | 2 | True | 0 | ROZPOCET
| VV |  | Súčet |  | 0.64 | [13 empty] | VV | 2 | 4 | True | 1 | ROZPOCET
| D | 3 | Zvislé a kompletné konštrukcie |  |  |  | 13052.913 | [5 empty] | 232.3818 |  | 51.9668 |  | 0 | 1 | D | 1 |  |  |  | ROZPOCET | [6 empty] | 13052.913
18 | K | 341321410.S.R | Betón stien a priečok, železový (bez výstuže) BETÓN EN 206:2015(01) - C25/30 - XC3(SK) - Cl 0,4 - Dmax 22 - S3 | m3 | 20.52 | 148.251 | 3042.111 |  |  |  | znížená | 1.227 | 25.178 | 2.4018 | 49.2843 | 0 | 0 | 4 | K | 2 |  |  |  | ROZPOCET | 0 | 3042.111 | 0 | 0 | 0 | 2 | 3042.111 | 4 | -784472794
| VV |  | "ST 15 - VÝKRES VÝSTUŽE STIEN - SO 03" | [15 empty] | VV | 2 | 1 | True | 0 | ROZPOCET
| VV |  | (2,7+0,35-0,15)*0,25*(7,1+8,5)*2-"Odpočet otvorov"(5,35*(2,5-0,2)*0,25)+"Atika" 0,25*(3,5-2,95)*7,1 |  | 20.52 | [13 empty] | VV | 2 | 2 | True | 0 | ROZPOCET
| VV |  | Súčet |  | 20.52 | [13 empty] | VV | 2 | 4 | True | 1 | ROZPOCET
19 | K | 341351105.S | Debnenie stien a priečok obojstranné zhotovenie-dielce | m2 | 166.648 | 26.81 | 4467.833 |  |  |  | znížená | 0.443 | 73.8251 | 0.0023 | 0.38329 | 0 | 0 | 4 | K | 2 |  |  |  | ROZPOCET | 0 | 4467.833 | 0 | 0 | 0 | 2 | 4467.833 | 4 | -355720202
| VV |  | "ST 15 - VÝKRES VÝSTUŽE STIEN - SO 03" | [15 empty] | VV | 2 | 1 | True | 0 | ROZPOCET
| VV |  | (2,7+0,35-0,15)*2*(7,1+8,5)*2-"Odpočet otvorov"(5,35*(2,5-0,2)*2)+"Atika" 2*(3,5-2,95)*7,1+0,25*(5,35+2,3*2) |  | 166.648 | [13 empty] | VV | 2 | 2 | True | 0 | ROZPOCET
| VV |  | Súčet |  | 166.648 | [13 empty] | VV | 2 | 4 | True | 1 | ROZPOCET
20 | K | 341351106.S | Debnenie stien a priečok obojstranné odstránenie-dielce | m2 | 166.648 | 7.409 | 1234.695 |  |  |  | znížená | 0.314 | 52.3275 | 0 | 0 | 0 | 0 | 4 | K | 2 |  |  |  | ROZPOCET | 0 | 1234.695 | 0 | 0 | 0 | 2 | 1234.695 | 4 | -1267228377
21 | K | 341361821.S | Výstuž stien a priečok B500 (10505) | t | 2.264 | 1902.948 | 4308.274 |  |  |  | znížená | 35.8 | 81.0512 | 1.0155 | 2.2992 | 0 | 0 | 4 | K | 2 |  |  |  | ROZPOCET | 0 | 4308.274 | 0 | 0 | 0 | 2 | 4308.274 | 4 | 766437285
| VV |  | "ST 15 - VÝKRES VÝSTUŽE STIEN - SO 03" 2264,325/1000 |  | 2.264 | [13 empty] | VV | 2 | 2 | True | 0 | ROZPOCET
| VV |  | Súčet |  | 2.264 | [13 empty] | VV | 2 | 4 | True | 1 | ROZPOCET
| D | 4 | Vodorovné konštrukcie |  |  |  | 7978.58 | [5 empty] | 170.5028 |  | 41.0179 |  | 0 | 1 | D | 1 |  |  |  | ROZPOCET | [6 empty] | 7978.58
22 | K | 411321414.S.R | Betón stropov doskových a trámových, železový BETÓN EN 206:2015(01) - C25/30 - XC3(SK) - Cl 0,4 - Dmax 22 - S3 | m3 | 15.975 | 151.026 | 2412.64 |  |  |  | znížená | 1.261 | 20.1445 | 2.4019 | 38.3704 | 0 | 0 | 4 | K | 2 |  |  |  | ROZPOCET | 0 | 2412.64 | 0 | 0 | 0 | 2 | 2412.64 | 4 | 613885723
| VV |  | "ST 14 - VÝKRES VÝSTUŽE STROPU 1.PP - SO 03" | [15 empty] | VV | 2 | 1 | True | 0 | ROZPOCET
| VV |  | 0,25*9*7,1 |  | 15.975 | [13 empty] | VV | 2 | 2 | True | 0 | ROZPOCET
| VV |  | Súčet |  | 15.975 | [13 empty] | VV | 2 | 4 | True | 1 | ROZPOCET
23 | K | 411351101.S | Debnenie stropov doskových zhotovenie-dielce | m2 | 63.9 | 16.734 | 1069.303 |  |  |  | znížená | 0.377 | 24.0903 | 0.00186 | 0.11885 | 0 | 0 | 4 | K | 2 |  |  |  | ROZPOCET | 0 | 1069.303 | 0 | 0 | 0 | 2 | 1069.303 | 4 | 1001628610
| VV |  | "ST 14 - VÝKRES VÝSTUŽE STROPU 1.PP - SO 03" | [15 empty] | VV | 2 | 1 | True | 0 | ROZPOCET
| VV |  | 9*7,1 |  | 63.9 | [13 empty] | VV | 2 | 2 | True | 0 | ROZPOCET
| VV |  | Súčet |  | 63.9 | [13 empty] | VV | 2 | 4 | True | 1 | ROZPOCET
24 | K | 411351102.S | Debnenie stropov doskových odstránenie-dielce | m2 | 63.9 | 6.411 | 409.663 |  |  |  | znížená | 0.266 | 16.9974 | 0 | 0 | 0 | 0 | 4 | K | 2 |  |  |  | ROZPOCET | 0 | 409.663 | 0 | 0 | 0 | 2 | 409.663 | 4 | -572279418
25 | K | 411354173.S | Podporná konštrukcia stropov výšky do 4 m pre zaťaženie do 12 kPa zhotovenie | m2 | 63.9 | 12.517 | 799.836 |  |  |  | znížená | 0.47733 | 30.5014 | 0.0037525 | 0.23978 | 0 | 0 | 4 | K | 2 |  |  |  | ROZPOCET | 0 | 799.836 | 0 | 0 | 0 | 2 | 799.836 | 4 | -1257740910
26 | K | 411354174.S | Podporná konštrukcia stropov výšky do 4 m pre zaťaženie do 12 kPa odstránenie | m2 | 63.9 | 3.516 | 224.672 |  |  |  | znížená | 0.158 | 10.0962 | 0 | 0 | 0 | 0 | 4 | K | 2 |  |  |  | ROZPOCET | 0 | 224.672 | 0 | 0 | 0 | 2 | 224.672 | 4 | 1978230951
27 | K | 411355302.S | Denný prenájom ručného systému svorky na debnenie čela dosky uloženej na bet. alebo žb. stene, pre hr. stropu nad 200 mm do 300 mm | m | 322 | 0.55 | 177.1 |  |  |  | znížená | 0 | 0 | 0 | 0 | 0 | 0 | 4 | K | 2 |  |  |  | ROZPOCET | 0 | 177.1 | 0 | 0 | 0 | 2 | 177.1 | 4 | 1257628649
| VV |  | "ST 14 - VÝKRES VÝSTUŽE STROPU 1.PP - SO 03" | [15 empty] | VV | 2 | 1 | True | 0 | ROZPOCET
| VV |  | (9+7,1)*2 |  | 32.2 | [13 empty] | VV | 2 | 2 | True | 0 | ROZPOCET
| VV |  | Súčet |  | 32.2 | [13 empty] | VV | 2 | 4 | True | 1 | ROZPOCET
| VV |  | 32,2*10 'Prepočítané koeficientom množstva |  | 322 | [13 empty] | VV | 2 | 2 | False | 1 | ROZPOCET
28 | K | 411355321.S | Montáž debnenia čela dosky svorkou uloženej na bet. alebo žb. stene vrátane debniacej dosky | m | 32.2 | 8.793 | 283.135 |  |  |  | znížená | 0.42589 | 13.7137 | 0.030876 | 0.99419 | 0 | 0 | 4 | K | 2 |  |  |  | ROZPOCET | 0 | 283.135 | 0 | 0 | 0 | 2 | 283.135 | 4 | 439203854
29 | K | 411355331.S | Demontáž debnenia čela dosky svorkou uloženej na bet. alebo žb. stene vrátane debniacej dosky | m | 32.2 | 5.846 | 188.241 |  |  |  | znížená | 0.292 | 9.4024 | 0 | 0 | 0 | 0 | 4 | K | 2 |  |  |  | ROZPOCET | 0 | 188.241 | 0 | 0 | 0 | 2 | 188.241 | 4 | 529368557
30 | K | 411361821.S | Výstuž stropov doskových, trámových, vložkových,konzolových alebo balkónových, B500 (10505) | t | 1.274 | 1894.812 | 2413.99 |  |  |  | znížená | 35.759 | 45.557 | 1.0163 | 1.2947 | 0 | 0 | 4 | K | 2 |  |  |  | ROZPOCET | 0 | 2413.99 | 0 | 0 | 0 | 2 | 2413.99 | 4 | -201289938
| VV |  | "ST 14 - VÝKRES VÝSTUŽE STROPU 1.PP - SO 03" 1232,579/1000 |  | 1.233 | [13 empty] | VV | 2 | 2 | True | 0 | ROZPOCET
| VV |  | "DIŠTANČNÉ PÁSY - VÝŠKA 150mm" 128/2*0,646/1000 |  | 0.041 | [13 empty] | VV | 2 | 2 | True | 0 | ROZPOCET
| VV |  | Súčet |  | 1.274 | [13 empty] | VV | 2 | 4 | True | 1 | ROZPOCET
| D | 6 | Úpravy povrchov, podlahy, osadenie |  |  |  | 5995.003 | [5 empty] | 160.6079 |  | 13.4812 |  | 0 | 1 | D | 1 |  |  |  | ROZPOCET | [6 empty] | 5995.003
31 | K | 611459171.S | Vyspravenie povrchu neomietaných betónových alebo železobetón. konštrukcií maltou cementovou pre omietky | m2 | 56.1 | 2.894 | 162.353 |  |  |  | znížená | 0.117 | 6.5637 | 0.00621 | 0.34838 | 0 | 0 | 4 | K | 2 |  |  |  | ROZPOCET | 0 | 162.353 | 0 | 0 | 0 | 2 | 162.353 | 4 | -1441865378
| VV |  | "Vnútorný strop" 8,5*6,6 |  | 56.1 | [13 empty] | VV | 2 | 2 | True | 0 | ROZPOCET
| VV |  | Súčet |  | 56.1 | [13 empty] | VV | 2 | 4 | True | 1 | ROZPOCET
32 | K | 611459181.S | Zatieranie škár stropov zo stropníc alebo dosiek maltou do roviny líca | m2 | 56.1 | 3.359 | 188.44 |  |  |  | znížená | 0.13928 | 7.8136 | 0.006213 | 0.34855 | 0 | 0 | 4 | K | 2 |  |  |  | ROZPOCET | 0 | 188.44 | 0 | 0 | 0 | 2 | 188.44 | 4 | -1983251235
33 | K | 611460112.S | Príprava vnútorného podkladu stropov na betónové podklady kontaktným mostíkom | m2 | 56.1 | 3.908 | 219.239 |  |  |  | znížená | 0.112 | 6.2832 | 0.00043 | 0.024123 | 0 | 0 | 4 | K | 2 |  |  |  | ROZPOCET | 0 | 219.239 | 0 | 0 | 0 | 2 | 219.239 | 4 | -1488626283
34 | K | 611463052.S | Vnútorná omietka stropov pastovitá silikónová roztieraná, hr. 1,5 mm | m2 | 56.1 | 15.226 | 854.179 |  |  |  | znížená | 0.36848 | 20.6717 | 0.00232 | 0.13015 | 0 | 0 | 4 | K | 2 |  |  |  | ROZPOCET | 0 | 854.179 | 0 | 0 | 0 | 2 | 854.179 | 4 | -1163282994
35 | K | 612451071.S | Vyspravenie povrchu neomietaných betónových stien vnútorných maltou cementovou pre omietky | m2 | 68.165 | 2.377 | 162.028 |  |  |  | znížená | 0.096 | 6.5438 | 0.0064 | 0.43626 | 0 | 0 | 4 | K | 2 |  |  |  | ROZPOCET | 0 | 162.028 | 0 | 0 | 0 | 2 | 162.028 | 4 | -1872578464
| VV |  | "Vnútorné steny" 2,7*(8,5*2+6,6+0,625+0,625)+5,35*0,2 |  | 68.165 | [13 empty] | VV | 2 | 2 | True | 0 | ROZPOCET
| VV |  | Súčet |  | 68.165 | [13 empty] | VV | 2 | 4 | True | 1 | ROZPOCET
36 | K | 612451071.S | Vyspravenie povrchu neomietaných betónových stien vnútorných maltou cementovou pre omietky | m2 | 68.165 | 2.377 | 162.028 |  |  |  | znížená | 0.096 | 6.5438 | 0.0064 | 0.43626 | 0 | 0 | 4 | K | 2 |  |  |  | ROZPOCET | 0 | 162.028 | 0 | 0 | 0 | 2 | 162.028 | 4 | -898281981
37 | K | 612460112.S | Príprava vnútorného podkladu stien na betónové podklady kontaktným mostíkom | m2 | 68.165 | 2.639 | 179.887 |  |  |  | znížená | 0.052 | 3.5446 | 0.00043 | 0.029311 | 0 | 0 | 4 | K | 2 |  |  |  | ROZPOCET | 0 | 179.887 | 0 | 0 | 0 | 2 | 179.887 | 4 | -1514847522
38 | K | 612461052.S | Vnútorná omietka stien pastovitá silikónová roztieraná, hr. 1,5 mm | m2 | 68.165 | 13.058 | 890.099 |  |  |  | znížená | 0.27848 | 18.9826 | 0.00232 | 0.15814 | 0 | 0 | 4 | K | 2 |  |  |  | ROZPOCET | 0 | 890.099 | 0 | 0 | 0 | 2 | 890.099 | 4 | -1086910917
39 | K | 622460121.S | Príprava vonkajšieho podkladu stien penetráciou základnou | m2 | 15.033 | 3.301 | 49.624 |  |  |  | znížená | 0.092 | 1.383 | 0.00023 | 0.0034576 | 0 | 0 | 4 | K | 2 |  |  |  | ROZPOCET | 0 | 49.624 | 0 | 0 | 0 | 2 | 49.624 | 4 | 2062488459
| VV |  | "FASÁDNA OMIETKA SILIKÓNOVÁ, ZRNO 1,5, ŠKRABANÁ, ODTIEŇ: ČISTÁ BIELA / ANTRACITOVÁ/SÉPIOVÁ HNEDÁ" | [15 empty] | VV | 2 | 1 | True | 0 | ROZPOCET
| VV |  | 3,5*7,1-2,3*5,35+0,25*(2,3*2+5,35) |  | 15.033 | [13 empty] | VV | 2 | 2 | True | 0 | ROZPOCET
| VV |  | Súčet |  | 15.033 | [13 empty] | VV | 2 | 4 | True | 1 | ROZPOCET
40 | K | 622461052.S | Vonkajšia omietka stien pastovitá silikónová roztieraná, hr. 1,5 mm | m2 | 15.033 | 14.737 | 221.541 |  |  |  | znížená | 0.34848 | 5.2387 | 0.00232 | 0.034877 | 0 | 0 | 4 | K | 2 |  |  |  | ROZPOCET | 0 | 221.541 | 0 | 0 | 0 | 2 | 221.541 | 4 | 190973982
41 | K | 625250543.S | Kontaktný zatepľovací systém soklovej alebo vodou namáhanej časti hr. 50 mm, skrutkovacie kotvy | m2 | 6.505 | 35.576 | 231.422 |  |  |  | znížená | 0.792 | 5.152 | 0.01136 | 0.073897 | 0 | 0 | 4 | K | 2 |  |  |  | ROZPOCET | 0 | 231.422 | 0 | 0 | 0 | 2 | 231.422 | 4 | 1389033923
| VV |  | "Tepelná izolácia - hr. 50 mm" | [15 empty] | VV | 2 | 1 | True | 0 | ROZPOCET
| VV |  | 2,5*(0,625+0,25)*2+0,3*7,1 |  | 6.505 | [13 empty] | VV | 2 | 2 | True | 0 | ROZPOCET
| VV |  | Súčet |  | 6.505 | [13 empty] | VV | 2 | 4 | True | 1 | ROZPOCET
42 | K | 625250553.S | Kontaktný zatepľovací systém soklovej alebo vodou namáhanej časti hr. 150 mm, skrutkovacie kotvy | m2 | 4.97 | 56.628 | 281.441 |  |  |  | znížená | 0.794 | 3.9462 | 0.01463 | 0.072711 | 0 | 0 | 4 | K | 2 |  |  |  | ROZPOCET | 0 | 281.441 | 0 | 0 | 0 | 2 | 281.441 | 4 | -623380742
| VV |  | "Tepelná izolácia - hr. 150 mm" | [15 empty] | VV | 2 | 1 | True | 0 | ROZPOCET
| VV |  | (3,5-2,8)*7,1 |  | 4.97 | [13 empty] | VV | 2 | 2 | True | 0 | ROZPOCET
| VV |  | Súčet |  | 4.97 | [13 empty] | VV | 2 | 4 | True | 1 | ROZPOCET
43 | K | 625250612.S | Kontaktný zatepľovací systém soklovej alebo vodou namáhanej časti ostenia hr. 20 mm | m2 | 2.488 | 37.45 | 93.176 |  |  |  | znížená | 1.153 | 2.8687 | 0.01023 | 0.025452 | 0 | 0 | 4 | K | 2 |  |  |  | ROZPOCET | 0 | 93.176 | 0 | 0 | 0 | 2 | 93.176 | 4 | 2121051097
| VV |  | "Ostenie otvoru" | [15 empty] | VV | 2 | 1 | True | 0 | ROZPOCET
| VV |  | 0,25*(2,3*2+5,35) |  | 2.488 | [13 empty] | VV | 2 | 2 | True | 0 | ROZPOCET
| VV |  | Súčet |  | 2.488 | [13 empty] | VV | 2 | 4 | True | 1 | ROZPOCET
44 | K | 631316013.S | Mazanina z betónu s polypropylénovými vláknami (m3) tr.C25/30 hr. nad 50 do 80 mm | m3 | 4.616 | 210.979 | 973.879 |  |  |  | znížená | 3.31 | 15.279 | 2.4165 | 11.1545 | 0 | 0 | 4 | K | 2 |  |  |  | ROZPOCET | 0 | 973.879 | 0 | 0 | 0 | 2 | 973.879 | 4 | 1504023971
| VV |  | "Metličkový betón hr. 80 mm" (8,5*6,6+0,3*5,35)*0,08 |  | 4.616 | [13 empty] | VV | 2 | 2 | True | 0 | ROZPOCET
| VV |  | Súčet |  | 4.616 | [13 empty] | VV | 2 | 4 | True | 1 | ROZPOCET
45 | K | 631316133.S | Povrchová úprava vsypovou zmesou pre priemyselné (pancierové) podlahy, karbidom, ťažká prevádzka, hr. vsypu 2 mm | m2 | 57.705 | 9.285 | 535.791 |  |  |  | znížená | 0.267 | 15.4072 | 0.00313 | 0.18062 | 0 | 0 | 4 | K | 2 |  |  |  | ROZPOCET | 0 | 535.791 | 0 | 0 | 0 | 2 | 535.791 | 4 | -1401989825
| VV |  | "Metličkový betón hr. 80 mm" (8,5*6,6+0,3*5,35) |  | 57.705 | [13 empty] | VV | 2 | 2 | True | 0 | ROZPOCET
| VV |  | Súčet |  | 57.705 | [13 empty] | VV | 2 | 4 | True | 1 | ROZPOCET
46 | K | 631319121.S | Príplatok za zníženie obrusnosti s prísadou predp. v projekte pre mazaninu hr. nad 50 do 80 mm | m3 | 4.616 | 64.506 | 297.76 |  |  |  | znížená | 3.442 | 15.8883 | 0 | 0 | 0 | 0 | 4 | K | 2 |  |  |  | ROZPOCET | 0 | 297.76 | 0 | 0 | 0 | 2 | 297.76 | 4 | 1225381878
47 | K | 631319151.S | Príplatok za prehlad. povrchu betónovej mazaniny min. tr.C 8/10 oceľ. hlad. hr. 50-80 mm | m3 | 4.616 | 61.927 | 285.855 |  |  |  | znížená | 2.783 | 12.8463 | 0 | 0 | 0 | 0 | 4 | K | 2 |  |  |  | ROZPOCET | 0 | 285.855 | 0 | 0 | 0 | 2 | 285.855 | 4 | -1882797710
48 | K | 631319171.S | Príplatok za strhnutie povrchu mazaniny latou pre hr. obidvoch vrstiev mazaniny nad 50 do 80 mm | m3 | 4.616 | 18.826 | 86.901 |  |  |  | znížená | 0.846 | 3.9051 | 0 | 0 | 0 | 0 | 4 | K | 2 |  |  |  | ROZPOCET | 0 | 86.901 | 0 | 0 | 0 | 2 | 86.901 | 4 | -598864321
49 | K | 631351101.S | Debnenie stien, rýh a otvorov v podlahách zhotovenie | m2 | 1.07 | 16.004 | 17.124 |  |  |  | znížená | 0.408 | 0.43656 | 0.00786 | 0.0084102 | 0 | 0 | 4 | K | 2 |  |  |  | ROZPOCET | 0 | 17.124 | 0 | 0 | 0 | 2 | 17.124 | 4 | 434537406
| VV |  | "Metličkový betón hr. 80 mm" 5,35*0,2 |  | 1.07 | [13 empty] | VV | 2 | 2 | True | 0 | ROZPOCET
| VV |  | Súčet |  | 1.07 | [13 empty] | VV | 2 | 4 | True | 1 | ROZPOCET
50 | K | 631351102.S | Debnenie stien, rýh a otvorov v podlahách odstránenie | m2 | 1.07 | 5.518 | 5.904 |  |  |  | znížená | 0.248 | 0.26536 | 0 | 0 | 0 | 0 | 4 | K | 2 |  |  |  | ROZPOCET | 0 | 5.904 | 0 | 0 | 0 | 2 | 5.904 | 4 | 1424677677
51 | K | 632001011.S | Zhotovenie separačnej fólie v podlahových vrstvách z PE | m2 | 57.705 | 0.211 | 12.176 |  |  |  | znížená | 0.01 | 0.57705 | 0 | 0 | 0 | 0 | 4 | K | 2 |  |  |  | ROZPOCET | 0 | 12.176 | 0 | 0 | 0 | 2 | 12.176 | 4 | -901352748
| VV |  | "Metličkový betón hr. 80 mm" (8,5*6,6+0,3*5,35) |  | 57.705 | [13 empty] | VV | 2 | 2 | True | 0 | ROZPOCET
| VV |  | Súčet |  | 57.705 | [13 empty] | VV | 2 | 4 | True | 1 | ROZPOCET
52 | M | 283230007500.S | Oddeľovacia fólia na potery | m2 | 66.361 | 0.71 | 47.116 |  |  |  | znížená | 0 | 0 | 0.0001 | 0.0066361 | 0 | 0 | 8 | M | 2 |  |  |  | ROZPOCET | 0 | 47.116 | 0 | 0 | 0 | 2 | 47.116 | 4 | 103600607
53 | K | 632001021.S | Zhotovenie okrajovej dilatačnej pásky z PE | m | 25.45 | 0.318 | 8.093 |  |  |  | znížená | 0.015 | 0.38175 | 0 | 0 | 0 | 0 | 4 | K | 2 |  |  |  | ROZPOCET | 0 | 8.093 | 0 | 0 | 0 | 2 | 8.093 | 4 | 84532640
| VV |  | "Metličkový betón hr. 80 mm" (8,5*2+6,6*1+0,625*2+0,3*2) |  | 25.45 | [13 empty] | VV | 2 | 2 | True | 0 | ROZPOCET
| VV |  | Súčet |  | 25.45 | [13 empty] | VV | 2 | 4 | True | 1 | ROZPOCET
54 | M | 283320004800.S | Okrajová dilatačná páska z PE 100/5 mm bez fólie na oddilatovanie poterov od stenových konštrukcií | m | 25.705 | 0.465 | 11.953 |  |  |  | znížená | 0 | 0 | 0.00015 | 0.0038557 | 0 | 0 | 8 | M | 2 |  |  |  | ROZPOCET | 0 | 11.953 | 0 | 0 | 0 | 2 | 11.953 | 4 | -95452821
55 | K | 632001031.S | Položenie dilatačného profilu v potere tvaru L | m | 5.35 | 0.339 | 1.814 |  |  |  | znížená | 0.016 | 0.0856 | 0 | 0 | 0 | 0 | 4 | K | 2 |  |  |  | ROZPOCET | 0 | 1.814 | 0 | 0 | 0 | 2 | 1.814 | 4 | -1341869306
| VV |  | "Metličkový betón hr. 80 mm" 5,35 |  | 5.35 | [13 empty] | VV | 2 | 2 | True | 0 | ROZPOCET
| VV |  | Súčet |  | 5.35 | [13 empty] | VV | 2 | 4 | True | 1 | ROZPOCET
56 | M | 553640000100.S | Profil dilatačný tvaru L, 60x60x3 mm dĺ. 2000 mm na vytvorenie pracovnej škáry v potere alebo na oddelenie rozdielnych výšok poteru | m | 5.618 | 2.702 | 15.18 |  |  |  | znížená | 0 | 0 | 0.001 | 0.005618 | 0 | 0 | 8 | M | 2 |  |  |  | ROZPOCET | 0 | 15.18 | 0 | 0 | 0 | 2 | 15.18 | 4 | -694856911
| VV |  | 5,35*1,05 'Prepočítané koeficientom množstva |  | 5.618 | [13 empty] | VV | 2 | 2 | False | 1 | ROZPOCET
| D | 9 | Ostatné konštrukcie a práce-búranie |  |  |  | 1217.055 | [5 empty] | 36.0043 |  | 4.3296 |  | 0 | 1 | D | 1 |  |  |  | ROZPOCET | [6 empty] | 1217.055
57 | K | 935111111.S | Osadenie priekopového žľabu z betónových priekop. tvárnic šírky do 500 mm | m | 14.2 | 6.445 | 91.519 |  |  |  | znížená | 0.169 | 2.3998 | 0.11743 | 1.6675 | 0 | 0 | 4 | K | 2 |  |  |  | ROZPOCET | 0 | 91.519 | 0 | 0 | 0 | 2 | 91.519 | 4 | -430348060
| VV |  | "Drenáž" 14,2 |  | 14.2 | [13 empty] | VV | 2 | 2 | True | 0 | ROZPOCET
| VV |  | Súčet |  | 14.2 | [13 empty] | VV | 2 | 4 | True | 1 | ROZPOCET
58 | M | 592270000300.S | Tvárnica priekopová a melioračná, prídlažba betónová, rozmer 500x250x80 mm | ks | 57.368 | 3.109 | 178.357 |  |  |  | znížená | 0 | 0 | 0.0223 | 1.2793 | 0 | 0 | 8 | M | 2 |  |  |  | ROZPOCET | 0 | 178.357 | 0 | 0 | 0 | 2 | 178.357 | 4 | -676381428
| VV |  | 14,2*4,04 'Prepočítané koeficientom množstva |  | 57.368 | [13 empty] | VV | 2 | 2 | False | 1 | ROZPOCET
59 | K | 941941031.S | Montáž lešenia ľahkého pracovného radového s podlahami šírky od 0,80 do 1,00 m, výšky do 10 m | m2 | 25 | 3.235 | 80.875 |  |  |  | znížená | 0.132 | 3.3 | 0.02571 | 0.64275 | 0 | 0 | 4 | K | 2 |  |  |  | ROZPOCET | 0 | 80.875 | 0 | 0 | 0 | 2 | 80.875 | 4 | 1259296991
60 | K | 941941191.S | Príplatok za prvý a každý ďalší i začatý mesiac použitia lešenia ľahkého pracovného radového s podlahami šírky od 0,80 do 1,00 m, výšky do 10 m | m2 | 25 | 1.77 | 44.25 |  |  |  | znížená | 0.006 | 0.15 | 0 | 0 | 0 | 0 | 4 | K | 2 |  |  |  | ROZPOCET | 0 | 44.25 | 0 | 0 | 0 | 2 | 44.25 | 4 | 1015203365
61 | K | 941941831.S | Demontáž lešenia ľahkého pracovného radového s podlahami šírky nad 0,80 do 1,00 m, výšky do 10 m | m2 | 25 | 2.122 | 53.05 |  |  |  | znížená | 0.092 | 2.3 | 0.02571 | 0.64275 | 0 | 0 | 4 | K | 2 |  |  |  | ROZPOCET | 0 | 53.05 | 0 | 0 | 0 | 2 | 53.05 | 4 | 1875082768
62 | K | 941955001.S | Lešenie ľahké pracovné pomocné, s výškou lešeňovej podlahy do 1,20 m | m2 | 55.75 | 4.063 | 226.512 |  |  |  | znížená | 0.099 | 5.5193 | 0.00153 | 0.085297 | 0 | 0 | 4 | K | 2 |  |  |  | ROZPOCET | 0 | 226.512 | 0 | 0 | 0 | 2 | 226.512 | 4 | 1196591067
| VV |  | "Interiér" 55,75 |  | 55.75 | [13 empty] | VV | 2 | 2 | True | 0 | ROZPOCET
| VV |  | Súčet |  | 55.75 | [13 empty] | VV | 2 | 4 | True | 1 | ROZPOCET
63 | K | 952901111.S | Vyčistenie budov pri výške podlaží do 4 m | m2 | 55.75 | 5.878 | 327.699 |  |  |  | znížená | 0.324 | 18.063 | 5e-05 | 0.0027875 | 0 | 0 | 4 | K | 2 |  |  |  | ROZPOCET | 0 | 327.699 | 0 | 0 | 0 | 2 | 327.699 | 4 | 839802758
| VV |  | "Interiér" 55,75 |  | 55.75 | [13 empty] | VV | 2 | 2 | True | 0 | ROZPOCET
| VV |  | Súčet |  | 55.75 | [13 empty] | VV | 2 | 4 | True | 1 | ROZPOCET
64 | K | 953945304.S | Hliníkový soklový profil šírky 53 mm | m | 7.1 | 8.313 | 59.022 |  |  |  | znížená | 0.188 | 1.3348 | 0.00019 | 0.001349 | 0 | 0 | 4 | K | 2 |  |  |  | ROZPOCET | 0 | 59.022 | 0 | 0 | 0 | 2 | 59.022 | 4 | 1877079700
| VV |  | "Tepelná izolácia - hr. 50 mm" 7,1 |  | 7.1 | [13 empty] | VV | 2 | 2 | True | 0 | ROZPOCET
| VV |  | Súčet |  | 7.1 | [13 empty] | VV | 2 | 4 | True | 1 | ROZPOCET
65 | K | 953945314.S | Hliníkový soklový profil šírky 153 mm | m | 7.1 | 11.591 | 82.296 |  |  |  | znížená | 0.188 | 1.3348 | 0.0004 | 0.00284 | 0 | 0 | 4 | K | 2 |  |  |  | ROZPOCET | 0 | 82.296 | 0 | 0 | 0 | 2 | 82.296 | 4 | -1493666495
| VV |  | "Tepelná izolácia - hr. 150 mm" 7,1 |  | 7.1 | [13 empty] | VV | 2 | 2 | True | 0 | ROZPOCET
| VV |  | Súčet |  | 7.1 | [13 empty] | VV | 2 | 4 | True | 1 | ROZPOCET
66 | K | 953995401.S | Nasadzovacia lišta (okapnička) na soklový profil s integrovanou mriežkou | m | 7.1 | 4.869 | 34.57 |  |  |  | znížená | 0.094 | 0.6674 | 0.00037 | 0.002627 | 0 | 0 | 4 | K | 2 |  |  |  | ROZPOCET | 0 | 34.57 | 0 | 0 | 0 | 2 | 34.57 | 4 | 597410555
| VV |  | "Tepelná izolácia - hr. 50 mm/hr.150 mm" 7,1 |  | 7.1 | [13 empty] | VV | 2 | 2 | True | 0 | ROZPOCET
| VV |  | Súčet |  | 7.1 | [13 empty] | VV | 2 | 4 | True | 1 | ROZPOCET
67 | K | 953995422.S | Rohový profil s integrovanou sieťovinou - flexibilný | m | 9.95 | 3.91 | 38.905 |  |  |  | znížená | 0.094 | 0.9353 | 0.00024 | 0.002388 | 0 | 0 | 4 | K | 2 |  |  |  | ROZPOCET | 0 | 38.905 | 0 | 0 | 0 | 2 | 38.905 | 4 | -342457283
| VV |  | "Tepelná izolácia - hr. 50 mm" (2,3*2+5,35) |  | 9.95 | [13 empty] | VV | 2 | 2 | True | 0 | ROZPOCET
| VV |  | Súčet |  | 9.95 | [13 empty] | VV | 2 | 4 | True | 1 | ROZPOCET
| D | 99 | Presun hmôt HSV |  |  |  | 3523.677 | [5 empty] | 168.2134 |  | 0 |  | 0 | 1 | D | 1 |  |  |  | ROZPOCET | [6 empty] | 3523.677
68 | K | 998011001.S | Presun hmôt pre budovy (801, 803, 812), zvislá konštr. z tehál, tvárnic, z kovu výšky do 6 m | t | 187.32 | 18.811 | 3523.677 |  |  |  | znížená | 0.898 | 168.2134 | 0 | 0 | 0 | 0 | 4 | K | 2 |  |  |  | ROZPOCET | 0 | 3523.677 | 0 | 0 | 0 | 2 | 3523.677 | 4 | 1370350495
| D | PSV | Práce a dodávky PSV |  |  |  | 18748.194 | [5 empty] | 185.1393 |  | 4.1522 |  | 0 | 2 | D | 0 |  |  |  | ROZPOCET | [6 empty] | 18748.194
| D | 711 | Izolácie proti vode a vlhkosti |  |  |  | 4556.523 | [5 empty] | 77.6287 |  | 1.7006 |  | 0 | 2 | D | 1 |  |  |  | ROZPOCET | [6 empty] | 4556.523
69 | K | 711111001.S | Zhotovenie izolácie proti zemnej vlhkosti vodorovná náterom penetračným za studena | m2 | 63.9 | 0.76 | 48.564 |  |  |  | znížená | 0.031 | 1.9809 | 0 | 0 | 0 | 0 | 16 | K | 2 |  |  |  | ROZPOCET | 0 | 48.564 | 0 | 0 | 0 | 2 | 48.564 | 16 | -1557095067
| VV |  | "Hydroizolácia" 7,1*9 |  | 63.9 | [13 empty] | VV | 2 | 2 | True | 0 | ROZPOCET
| VV |  | Súčet |  | 63.9 | [13 empty] | VV | 2 | 4 | True | 1 | ROZPOCET
70 | M | 246170000900.S | Lak asfaltový penetračný | t | 0.019 | 2400.948 | 45.618 |  |  |  | znížená | 0 | 0 | 1 | 0.019 | 0 | 0 | 32 | M | 2 |  |  |  | ROZPOCET | 0 | 45.618 | 0 | 0 | 0 | 2 | 45.618 | 16 | 1913002447
| VV |  | 63,9*0,0003 'Prepočítané koeficientom množstva |  | 0.019 | [13 empty] | VV | 2 | 2 | False | 1 | ROZPOCET
71 | K | 711112001.S | Zhotovenie izolácie proti zemnej vlhkosti zvislá penetračným náterom za studena | m2 | 87.985 | 0.937 | 82.442 |  |  |  | znížená | 0.038 | 3.3434 | 0 | 0 | 0 | 0 | 16 | K | 2 |  |  |  | ROZPOCET | 0 | 82.442 | 0 | 0 | 0 | 2 | 82.442 | 16 | -1133653581
| VV |  | "Hydroizolácia" 7,1*(0,15+0,4+0,3+0,85)+(0,25+2,7+0,35-0,15)*(7,1*1+8,5*2) |  | 87.985 | [13 empty] | VV | 2 | 2 | True | 0 | ROZPOCET
| VV |  | Súčet |  | 87.985 | [13 empty] | VV | 2 | 4 | True | 1 | ROZPOCET
72 | M | 246170000900.S | Lak asfaltový penetračný | t | 0.031 | 2400.948 | 74.429 |  |  |  | znížená | 0 | 0 | 1 | 0.031 | 0 | 0 | 32 | M | 2 |  |  |  | ROZPOCET | 0 | 74.429 | 0 | 0 | 0 | 2 | 74.429 | 16 | -571624959
| VV |  | 87,985*0,00035 'Prepočítané koeficientom množstva |  | 0.031 | [13 empty] | VV | 2 | 2 | False | 1 | ROZPOCET
73 | K | 711132107.S | Zhotovenie izolácie proti zemnej vlhkosti nopovou fóliou položenou voľne na ploche zvislej | m2 | 12.07 | 4.615 | 55.703 |  |  |  | znížená | 0.166 | 2.0036 | 0.00075 | 0.0090525 | 0 | 0 | 16 | K | 2 |  |  |  | ROZPOCET | 0 | 55.703 | 0 | 0 | 0 | 2 | 55.703 | 16 | -2134098854
| VV |  | "Ochrana tepelnej izolácie" | [15 empty] | VV | 2 | 1 | True | 0 | ROZPOCET
| VV |  | "Zateplenie základových pásov vjazd" | [15 empty] | VV | 2 | 1 | True | 0 | ROZPOCET
| VV |  | 7,1*(0,15+0,4+0,3+0,85) |  | 12.07 | [13 empty] | VV | 2 | 2 | True | 0 | ROZPOCET
| VV |  | Súčet |  | 12.07 | [13 empty] | VV | 2 | 4 | True | 1 | ROZPOCET
74 | M | 283230002700.S | Nopová HDPE fólia hrúbky 0,5 mm, výška nopu 8 mm, proti zemnej vlhkosti s radónovou ochranou, pre spodnú stavbu | m2 | 13.881 | 1.503 | 20.863 |  |  |  | znížená | 0 | 0 | 0.002 | 0.027762 | 0 | 0 | 32 | M | 2 |  |  |  | ROZPOCET | 0 | 20.863 | 0 | 0 | 0 | 2 | 20.863 | 16 | 561139471
| VV |  | 12,07*1,15 'Prepočítané koeficientom množstva |  | 13.881 | [13 empty] | VV | 2 | 2 | False | 1 | ROZPOCET
75 | K | 711141559.S | Zhotovenie izolácie proti zemnej vlhkosti a tlakovej vode vodorovná NAIP pritavením | m2 | 127.8 | 5.867 | 749.803 |  |  |  | znížená | 0.211 | 26.9658 | 0.00054 | 0.069012 | 0 | 0 | 16 | K | 2 |  |  |  | ROZPOCET | 0 | 749.803 | 0 | 0 | 0 | 2 | 749.803 | 16 | 1955821932
| VV |  | "Hydroizolácia" 7,1*9*2 |  | 127.8 | [13 empty] | VV | 2 | 2 | True | 0 | ROZPOCET
| VV |  | Súčet |  | 127.8 | [13 empty] | VV | 2 | 4 | True | 1 | ROZPOCET
76 | M | 628310001300.S | Pás asfaltový SBS vystužený PES rohožou vystuženou skleneným vláknom, na vrchnej strane s ochrannou PP fóliou, na spodnej strane s profilovaným povrchom s ochrannou PE fóliou | m2 | 146.97 | 6.555 | 963.388 |  |  |  | znížená | 0 | 0 | 0.00415 | 0.60993 | 0 | 0 | 32 | M | 2 |  |  |  | ROZPOCET | 0 | 963.388 | 0 | 0 | 0 | 2 | 963.388 | 16 | -1482087191
| VV |  | 127,8*1,15 'Prepočítané koeficientom množstva |  | 146.97 | [13 empty] | VV | 2 | 2 | False | 1 | ROZPOCET
77 | K | 711142559.S | Zhotovenie izolácie proti zemnej vlhkosti a tlakovej vode zvislá NAIP pritavením | m2 | 175.97 | 6.358 | 1118.817 |  |  |  | znížená | 0.231 | 40.6491 | 0.00054 | 0.095024 | 0 | 0 | 16 | K | 2 |  |  |  | ROZPOCET | 0 | 1118.817 | 0 | 0 | 0 | 2 | 1118.817 | 16 | -479515315
| VV |  | "Hydroizolácia" 87,985*2 |  | 175.97 | [13 empty] | VV | 2 | 2 | True | 0 | ROZPOCET
| VV |  | Súčet |  | 175.97 | [13 empty] | VV | 2 | 4 | True | 1 | ROZPOCET
78 | M | 628310001300.S | Pás asfaltový SBS vystužený PES rohožou vystuženou skleneným vláknom, na vrchnej strane s ochrannou PP fóliou, na spodnej strane s profilovaným povrchom s ochrannou PE fóliou | m2 | 202.366 | 6.555 | 1326.509 |  |  |  | znížená | 0 | 0 | 0.00415 | 0.83982 | 0 | 0 | 32 | M | 2 |  |  |  | ROZPOCET | 0 | 1326.509 | 0 | 0 | 0 | 2 | 1326.509 | 16 | 957864
| VV |  | 175,97*1,15 'Prepočítané koeficientom množstva |  | 202.366 | [13 empty] | VV | 2 | 2 | False | 1 | ROZPOCET
79 | K | 998711101.S | Presun hmôt pre izoláciu proti vode v objektoch výšky do 6 m | t | 1.701 | 41.38 | 70.387 |  |  |  | znížená | 1.579 | 2.6859 | 0 | 0 | 0 | 0 | 16 | K | 2 |  |  |  | ROZPOCET | 0 | 70.387 | 0 | 0 | 0 | 2 | 70.387 | 16 | -667915866
| D | 712 | Izolácie striech, povlakové krytiny |  |  |  | 3736.502 | [5 empty] | 61.2407 |  | 1.2396 |  | 0 | 2 | D | 1 |  |  |  | ROZPOCET | [6 empty] | 3736.502
80 | K | 712311101.S | Zhotovenie povlakovej krytiny striech plochých do 10° za studena náterom penetračným | m2 | 72.065 | 1.055 | 76.029 |  |  |  | znížená | 0.043 | 3.0988 | 0 | 0 | 0 | 0 | 16 | K | 2 |  |  |  | ROZPOCET | 0 | 76.029 | 0 | 0 | 0 | 2 | 76.029 | 16 | -790227351
| VV |  | "Strecha" 7,1*9,1+"Atika" 7,1*(0,55+0,5) |  | 72.065 | [13 empty] | VV | 2 | 2 | True | 0 | ROZPOCET
| VV |  | Súčet |  | 72.065 | [13 empty] | VV | 2 | 4 | True | 1 | ROZPOCET
81 | M | 111630002800.S | Penetračný náter na živičnej báze s obsahom rozpoušťadiel | l | 18.016 | 6.121 | 110.276 |  |  |  | znížená | 0 | 0 | 0.00092 | 0.016575 | 0 | 0 | 32 | M | 2 |  |  |  | ROZPOCET | 0 | 110.276 | 0 | 0 | 0 | 2 | 110.276 | 16 | 1383184854
| VV |  | 72,065*0,25 'Prepočítané koeficientom množstva |  | 18.016 | [13 empty] | VV | 2 | 2 | False | 1 | ROZPOCET
82 | K | 712331120.S | Zhotovenie povlak. krytiny striech plochých do 10° plnoplošným prilepením AIP, NAIP alebo tkaniny, so zvareným spojom | m2 | 72.065 | 13.588 | 979.219 |  |  |  | znížená | 0.318 | 22.9167 | 0.00055 | 0.039636 | 0 | 0 | 16 | K | 2 |  |  |  | ROZPOCET | 0 | 979.219 | 0 | 0 | 0 | 2 | 979.219 | 16 | -1879245654
| VV |  | "Strecha" 7,1*9,1+"Atika" 7,1*(0,55+0,5) |  | 72.065 | [13 empty] | VV | 2 | 2 | True | 0 | ROZPOCET
| VV |  | Súčet |  | 72.065 | [13 empty] | VV | 2 | 4 | True | 1 | ROZPOCET
83 | M | 628310001300.S | Pás asfaltový SBS vystužený PES rohožou vystuženou skleneným vláknom, na vrchnej strane s ochrannou PP fóliou, na spodnej strane s profilovaným povrchom s ochrannou PE fóliou | m2 | 82.875 | 6.555 | 543.246 |  |  |  | znížená | 0 | 0 | 0.00415 | 0.34393 | 0 | 0 | 32 | M | 2 |  |  |  | ROZPOCET | 0 | 543.246 | 0 | 0 | 0 | 2 | 543.246 | 16 | 1615208986
| VV |  | 72,065*1,15 'Prepočítané koeficientom množstva |  | 82.875 | [13 empty] | VV | 2 | 2 | False | 1 | ROZPOCET
84 | K | 712341759.S | Zhotovenie povlakovej krytiny striech plochých do 10° pásmi pritavením NAIP na celej ploche, modifikované pásy v dvoch vrstvách | m2 | 70.432 | 11.889 | 837.366 |  |  |  | znížená | 0.431 | 30.3562 | 0.00099 | 0.069728 | 0 | 0 | 16 | K | 2 |  |  |  | ROZPOCET | 0 | 837.366 | 0 | 0 | 0 | 2 | 837.366 | 16 | 642437831
| VV |  | "Strecha" 7,1*9,1+"Atika" 7,1*(0,55+0,5-0,23) |  | 70.432 | [13 empty] | VV | 2 | 2 | True | 0 | ROZPOCET
| VV |  | Súčet |  | 70.432 | [13 empty] | VV | 2 | 4 | True | 1 | ROZPOCET
85 | M | 628310000700.S | Pás asfaltový s jemným posypom hr. 3,6 mm vystužený sklenenou rohožou | m2 | 80.997 | 5.768 | 467.191 |  |  |  | znížená | 0 | 0 | 0.0045 | 0.36449 | 0 | 0 | 32 | M | 2 |  |  |  | ROZPOCET | 0 | 467.191 | 0 | 0 | 0 | 2 | 467.191 | 16 | -1476245645
86 | M | 628310000900.S | Pás asfaltový s jemným posypom hr. 4,0 mm vystužený vložkou z umelohmotnej rohože | m2 | 80.997 | 6.368 | 515.789 |  |  |  | znížená | 0 | 0 | 0.0045 | 0.36449 | 0 | 0 | 32 | M | 2 |  |  |  | ROZPOCET | 0 | 515.789 | 0 | 0 | 0 | 2 | 515.789 | 16 | 813146501
87 | K | 712991040.S | Montáž podkladnej konštrukcie z OSB dosiek na atike šírky 411 - 620 mm pod klampiarske konštrukcie | m | 7.1 | 14.007 | 99.45 |  |  |  | znížená | 0.468 | 3.3228 | 3e-05 | 0.000213 | 0 | 0 | 16 | K | 2 |  |  |  | ROZPOCET | 0 | 99.45 | 0 | 0 | 0 | 2 | 99.45 | 16 | -263551051
| VV |  | "Atika" 7,1 |  | 7.1 | [13 empty] | VV | 2 | 2 | True | 0 | ROZPOCET
| VV |  | Súčet |  | 7.1 | [13 empty] | VV | 2 | 4 | True | 1 | ROZPOCET
88 | M | 311690001000.S | Rozperný nit 6x30 mm do betónu, hliníkový | ks | 56.8 | 0.162 | 9.202 |  |  |  | znížená | 0 | 0 | 0.0001 | 0.00568 | 0 | 0 | 32 | M | 2 |  |  |  | ROZPOCET | 0 | 9.202 | 0 | 0 | 0 | 2 | 9.202 | 16 | -1198811575
89 | M | 607260000300.S | Doska OSB nebrúsená hr. 18 mm | m2 | 4.402 | 12.036 | 52.982 |  |  |  | znížená | 0 | 0 | 0.00792 | 0.034864 | 0 | 0 | 32 | M | 2 |  |  |  | ROZPOCET | 0 | 52.982 | 0 | 0 | 0 | 2 | 52.982 | 16 | 1613033226
90 | K | 998712101.S | Presun hmôt pre izoláciu povlakovej krytiny v objektoch výšky do 6 m | t | 1.24 | 36.897 | 45.752 |  |  |  | znížená | 1.247 | 1.5463 | 0 | 0 | 0 | 0 | 16 | K | 2 |  |  |  | ROZPOCET | 0 | 45.752 | 0 | 0 | 0 | 2 | 45.752 | 16 | 1281851395
| D | 713 | Izolácie tepelné |  |  |  | 10264.194 | [5 empty] | 41.8601 |  | 1.1963 |  | 0 | 2 | D | 1 |  |  |  | ROZPOCET | [6 empty] | 10264.194
91 | K | 713122111.S | Montáž tepelnej izolácie podláh polystyrénom, kladeným voľne v jednej vrstve | m2 | 57.705 | 1.358 | 78.363 |  |  |  | znížená | 0.065 | 3.7508 | 0 | 0 | 0 | 0 | 16 | K | 2 |  |  |  | ROZPOCET | 0 | 78.363 | 0 | 0 | 0 | 2 | 78.363 | 16 | -435302567
| VV |  | "Tepelná izolácia dosky" 8,5*6,6+0,3*5,35 |  | 57.705 | [13 empty] | VV | 2 | 2 | True | 0 | ROZPOCET
| VV |  | Súčet |  | 57.705 | [13 empty] | VV | 2 | 4 | True | 1 | ROZPOCET
92 | M | 283750003000.S | Doska XPS 500 hr. 100 mm, pre extrémne zaťaženie, parkoviská, haly | m2 | 58.859 | 17.315 | 1019.144 |  |  |  | znížená | 0 | 0 | 0.0031 | 0.18246 | 0 | 0 | 32 | M | 2 |  |  |  | ROZPOCET | 0 | 1019.144 | 0 | 0 | 0 | 2 | 1019.144 | 16 | 119787609
| VV |  | 57,705*1,02 'Prepočítané koeficientom množstva |  | 58.859 | [13 empty] | VV | 2 | 2 | False | 1 | ROZPOCET
93 | K | 713132215.S | Montáž tepelnej izolácie podzemných stien a základov XPS kotvením a lepením | m2 | 35.5 | 7.522 | 267.031 |  |  |  | znížená | 0.159 | 5.6445 | 0.00362 | 0.12851 | 0 | 0 | 16 | K | 2 |  |  |  | ROZPOCET | 0 | 267.031 | 0 | 0 | 0 | 2 | 267.031 | 16 | -396470969
| VV |  | "Hr. 50 mm" | [15 empty] | VV | 2 | 1 | True | 0 | ROZPOCET
| VV |  | "Zateplenie zadnej steny" | [15 empty] | VV | 2 | 1 | True | 0 | ROZPOCET
| VV |  | 7,1*(2,95+0,35) |  | 23.43 | [13 empty] | VV | 2 | 2 | True | 0 | ROZPOCET
| VV |  | Medzisúčet |  | 23.43 | [13 empty] | VV | 2 | 3 | True | 0 | ROZPOCET
| VV |  | "Hr. 150 mm" | [15 empty] | VV | 2 | 1 | True | 0 | ROZPOCET
| VV |  | "Zateplenie základových pásov vjazd" | [15 empty] | VV | 2 | 1 | True | 0 | ROZPOCET
| VV |  | 7,1*(0,15+0,4+0,3+0,85) |  | 12.07 | [13 empty] | VV | 2 | 2 | True | 0 | ROZPOCET
| VV |  | Medzisúčet |  | 12.07 | [13 empty] | VV | 2 | 3 | True | 0 | ROZPOCET
| VV |  | Súčet |  | 35.5 | [13 empty] | VV | 2 | 4 | True | 1 | ROZPOCET
94 | M | 283750000700.S | Doska XPS hr. 50 mm, zateplenie soklov, suterénov, podláh | m2 | 23.899 | 10.253 | 245.036 |  |  |  | znížená | 0 | 0 | 0.0015 | 0.035849 | 0 | 0 | 32 | M | 2 |  |  |  | ROZPOCET | 0 | 245.036 | 0 | 0 | 0 | 2 | 245.036 | 16 | 819001971
| VV |  | 23,43*1,02 'Prepočítané koeficientom množstva |  | 23.899 | [13 empty] | VV | 2 | 2 | False | 1 | ROZPOCET
95 | M | 283750009120.S | Doska XPS hr. 150 mm, zateplenie soklov, suterénov, podláh | m2 | 12.311 | 32.564 | 400.895 |  |  |  | znížená | 0 | 0 | 0.00555 | 0.068326 | 0 | 0 | 32 | M | 2 |  |  |  | ROZPOCET | 0 | 400.895 | 0 | 0 | 0 | 2 | 400.895 | 16 | -389518550
| VV |  | 12,07*1,02 'Prepočítané koeficientom množstva |  | 12.311 | [13 empty] | VV | 2 | 2 | False | 1 | ROZPOCET
96 | K | 713132216.S | Montáž tepelnej izolácie podzemných stien a základov XPS použité ako stratené debnenie | m2 | 59.4 | 3.266 | 194 |  |  |  | znížená | 0.133 | 7.9002 | 0 | 0 | 0 | 0 | 16 | K | 2 |  |  |  | ROZPOCET | 0 | 194 | 0 | 0 | 0 | 2 | 194 | 16 | 165614446
| VV |  | "Oddelenie od SO 01 a SO 02" | [15 empty] | VV | 2 | 1 | True | 0 | ROZPOCET
| VV |  | 9*(2,95+0,35)*2 |  | 59.4 | [13 empty] | VV | 2 | 2 | True | 0 | ROZPOCET
| VV |  | Súčet |  | 59.4 | [13 empty] | VV | 2 | 4 | True | 1 | ROZPOCET
97 | M | 283750009120.S | Doska XPS hr. 150 mm, zateplenie soklov, suterénov, podláh | m2 | 60.588 | 32.564 | 1972.988 |  |  |  | znížená | 0 | 0 | 0.00555 | 0.33626 | 0 | 0 | 32 | M | 2 |  |  |  | ROZPOCET | 0 | 1972.988 | 0 | 0 | 0 | 2 | 1972.988 | 16 | -1158535935
| VV |  | 59,4*1,02 'Prepočítané koeficientom množstva |  | 60.588 | [13 empty] | VV | 2 | 2 | False | 1 | ROZPOCET
98 | K | 713142160.S | Montáž tepelnej izolácie striech plochých do 10° spádovými doskami z polystyrénu v jednej vrstve | m2 | 120.71 | 2.113 | 255.06 |  |  |  | znížená | 0.086 | 10.3811 | 0 | 0 | 0 | 0 | 16 | K | 2 |  |  |  | ROZPOCET | 0 | 255.06 | 0 | 0 | 0 | 2 | 255.06 | 16 | 1229196667
| VV |  | "Tepelná izolácia dosky" 8,5*6,6 |  | 56.1 | [13 empty] | VV | 2 | 2 | True | 0 | ROZPOCET
| VV |  | "Strecha" 7,1*9,1 |  | 64.61 | [13 empty] | VV | 2 | 2 | True | 0 | ROZPOCET
| VV |  | Súčet |  | 120.71 | [13 empty] | VV | 2 | 4 | True | 1 | ROZPOCET
99 | M | 283750004100.S.R | Doska XPS 700 spádové dosky, pre extrémne zaťaženie, parkoviská, haly | m3 | 12.312 | 252.63 | 3110.381 |  |  |  | znížená | 0 | 0 | 0.0062 | 0.076334 | 0 | 0 | 32 | M | 2 |  |  |  | ROZPOCET | 0 | 3110.381 | 0 | 0 | 0 | 2 | 3110.381 | 16 | -1540083770
| VV |  | 120,71*0,102 'Prepočítané koeficientom množstva |  | 12.312 | [13 empty] | VV | 2 | 2 | False | 1 | ROZPOCET
100 | K | 713142250.S | Montáž tepelnej izolácie striech plochých do 10° polystyrénom, dvojvrstvová kladenými voľne | m2 | 64.61 | 3.122 | 201.712 |  |  |  | znížená | 0.127 | 8.2055 | 0 | 0 | 0 | 0 | 16 | K | 2 |  |  |  | ROZPOCET | 0 | 201.712 | 0 | 0 | 0 | 2 | 201.712 | 16 | 1499073158
| VV |  | "Strecha" 7,1*9,1 |  | 64.61 | [13 empty] | VV | 2 | 2 | True | 0 | ROZPOCET
| VV |  | Súčet |  | 64.61 | [13 empty] | VV | 2 | 4 | True | 1 | ROZPOCET
101 | M | 283750001800.S | Doska XPS 300 hr. 50 mm, zakladanie stavieb, podlahy, obrátené ploché strechy | m2 | 65.902 | 11.668 | 768.945 |  |  |  | znížená | 0 | 0 | 0.00165 | 0.10874 | 0 | 0 | 32 | M | 2 |  |  |  | ROZPOCET | 0 | 768.945 | 0 | 0 | 0 | 2 | 768.945 | 16 | 1494275275
| VV |  | 64,61*1,02 'Prepočítané koeficientom množstva |  | 65.902 | [13 empty] | VV | 2 | 2 | False | 1 | ROZPOCET
102 | M | 283750002100.S | Doska XPS 300 hr. 100 mm, zakladanie stavieb, podlahy, obrátené ploché strechy | m2 | 65.902 | 22.836 | 1504.938 |  |  |  | znížená | 0 | 0 | 0.0033 | 0.21748 | 0 | 0 | 32 | M | 2 |  |  |  | ROZPOCET | 0 | 1504.938 | 0 | 0 | 0 | 2 | 1504.938 | 16 | 1284803191
| VV |  | 64,61*1,02 'Prepočítané koeficientom množstva |  | 65.902 | [13 empty] | VV | 2 | 2 | False | 1 | ROZPOCET
103 | K | 713144080.S | Montáž tepelnej izolácie na atiku z XPS do lepidla | m2 | 7.455 | 14.115 | 105.227 |  |  |  | znížená | 0.516 | 3.8468 | 0.004 | 0.02982 | 0 | 0 | 16 | K | 2 |  |  |  | ROZPOCET | 0 | 105.227 | 0 | 0 | 0 | 2 | 105.227 | 16 | 1484925238
| VV |  | "Atika" 7,1*(0,55+0,5) |  | 7.455 | [13 empty] | VV | 2 | 2 | True | 0 | ROZPOCET
| VV |  | Súčet |  | 7.455 | [13 empty] | VV | 2 | 4 | True | 1 | ROZPOCET
104 | M | 283750001800.S | Doska XPS 300 hr. 50 mm, zakladanie stavieb, podlahy, obrátené ploché strechy | m2 | 7.604 | 11.668 | 88.723 |  |  |  | znížená | 0 | 0 | 0.00165 | 0.012547 | 0 | 0 | 32 | M | 2 |  |  |  | ROZPOCET | 0 | 88.723 | 0 | 0 | 0 | 2 | 88.723 | 16 | 671789089
| VV |  | 7,455*1,02 'Prepočítané koeficientom množstva |  | 7.604 | [13 empty] | VV | 2 | 2 | False | 1 | ROZPOCET
105 | K | 998713101.S | Presun hmôt pre izolácie tepelné v objektoch výšky do 6 m | t | 1.196 | 43.27 | 51.751 |  |  |  | znížená | 1.782 | 2.1313 | 0 | 0 | 0 | 0 | 16 | K | 2 |  |  |  | ROZPOCET | 0 | 51.751 | 0 | 0 | 0 | 2 | 51.751 | 16 | -408155252
| D | 764 | Konštrukcie klampiarske |  |  |  | 190.975 | [5 empty] | 4.4098 |  | 0.015691 |  | 0 | 2 | D | 1 |  |  |  | ROZPOCET | [6 empty] | 190.975
106 | K | 764430510.S.K5 | Prekrytie konzol z lakoplastovaného plechu, vrátane rohov r.š. 250 mm | m | 7.1 | 26.697 | 189.549 |  |  |  | znížená | 0.611 | 4.3381 | 0.00221 | 0.015691 | 0 | 0 | 16 | K | 2 |  |  |  | ROZPOCET | 0 | 189.549 | 0 | 0 | 0 | 2 | 189.549 | 16 | 1927465428
| VV |  | "KLAMPIARSKE PRVKY" | [15 empty] | VV | 2 | 1 | True | 0 | ROZPOCET
| VV |  | "K5" 7,1 |  | 7.1 | [13 empty] | VV | 2 | 2 | True | 0 | ROZPOCET
| VV |  | Súčet |  | 7.1 | [13 empty] | VV | 2 | 4 | True | 1 | ROZPOCET
107 | K | 998764101.S | Presun hmôt pre konštrukcie klampiarske v objektoch výšky do 6 m | t | 0.016 | 89.124 | 1.426 |  |  |  | znížená | 4.48 | 0.07168 | 0 | 0 | 0 | 0 | 16 | K | 2 |  |  |  | ROZPOCET | 0 | 1.426 | 0 | 0 | 0 | 2 | 1.426 | 16 | 1332441024

## SO 04 - OPORNÝ MÚR PRI SO 01
[9 empty] | >> skryté stĺpce << | [9 empty] | {06a75e42-98e6-42c6-bc68-d6b154dc43c8}
0
| KRYCÍ LIST ROZPOČTU | [8 empty] | v --- nižšie sa nachádzajú doplnkové a pomocné údaje k zostavám --- v | [8 empty] | False
Stavba:
Dve novostavby zariadení pre seniorov Trnkov
Objekt:
SO 04 - OPORNÝ MÚR PRI SO 01
| JKSO: |  |  |  |  | KS:
| Miesto: |  | k.ú. Trnkov |  |  | Dátum: | 13. 9. 2024
| Objednávateľ: |  |  |  |  | IČO: | 50440471
|  | ÚSVIT - ML, n.o. |  |  |  | IČ DPH:
| Zhotoviteľ: |  |  |  |  | IČO:
IČ DPH:
| Projektant: |  |  |  |  | IČO: | 53869397
|  | mkolektiv architektura s.r.o. |  |  |  | IČ DPH: | SK2121514604
| Spracovateľ: |  |  |  |  | IČO: | 52900428
|  | RF Management, s.r.o. |  |  |  | IČ DPH:
Poznámka:
Výkazy výmer uvedené v zadaní majú informatívny charakter Dodávateľ je povinný si výkaz výmer overiť a v prípade nesúladu informovať obstarávateľa ešte v procese obstarávania.
| Cena bez DPH | [5 empty] | 21453.65
|  |  | Základ dane |  |  | Sadzba dane | Výška dane
| DPH | základná | 0 |  |  | 23% | 0
|  | znížená | 21453.65 |  |  | 23% | 4934.34
|  | zákl. prenesená | 0 |  |  | 23% | 0
|  | zníž. prenesená | 0 |  |  | 23% | 0
|  | nulová | 0 |  |  | 0% | 0
| Cena s DPH |  |  | v | EUR |  | 26387.99
| Projektant |  |  | Spracovateľ
| Dátum a podpis: |  | Pečiatka | Dátum a podpis: |  |  | Pečiatka
| Objednávateľ |  |  | Zhotoviteľ
| Dátum a podpis: |  | Pečiatka | Dátum a podpis: |  |  | Pečiatka
REKAPITULÁCIA ROZPOČTU
Stavba:
Dve novostavby zariadení pre seniorov Trnkov
Objekt:
SO 04 - OPORNÝ MÚR PRI SO 01
Miesto: |  |  | k.ú. Trnkov |  |  | Dátum: | 13. 9. 2024
Objednávateľ: |  |  | ÚSVIT - ML, n.o. |  |  | Projektant: | mkolektiv architektura s.r.o.
Zhotoviteľ: | [5 empty] | Spracovateľ: | RF Management, s.r.o.
Kód dielu - Popis | [6 empty] | Cena celkom [EUR]
Náklady z rozpočtu | [6 empty] | 21453.653 | [12 empty] | -1
| HSV - Práce a dodávky HSV | [5 empty] | 17987.229
| 1 - Zemné práce | [5 empty] | 1009.994
| 2 - Zakladanie | [5 empty] | 365.589
| 3 - Zvislé a kompletné konštrukcie | [5 empty] | 9981.679
| 4 - Vodorovné konštrukcie | [5 empty] | 3548.599
| 6 - Úpravy povrchov, podlahy, osadenie | [5 empty] | 1720.102
| 9 - Ostatné konštrukcie a práce-búranie | [5 empty] | 497.141
| 99 - Presun hmôt HSV | [5 empty] | 864.125
| PSV - Práce a dodávky PSV | [5 empty] | 3466.424
| 711 - Izolácie proti vode a vlhkosti | [5 empty] | 393.181
| 721 - Zdravotechnika - vnútorná kanalizácia | [5 empty] | 62.58
| 764 - Konštrukcie klampiarske | [5 empty] | 462.938
| 767 - Konštrukcie doplnkové kovové | [5 empty] | 2547.725
ROZPOČET
Stavba:
Dve novostavby zariadení pre seniorov Trnkov
Objekt:
SO 04 - OPORNÝ MÚR PRI SO 01
Miesto: |  |  | k.ú. Trnkov |  |  | Dátum: | 13. 9. 2024
Objednávateľ: |  |  | ÚSVIT - ML, n.o. |  |  | Projektant: | mkolektiv architektura s.r.o.
Zhotoviteľ: | [5 empty] | Spracovateľ: | RF Management, s.r.o.
PČ | Typ | Kód | Popis | MJ | Množstvo | J.cena [EUR] | Cena celkom [EUR] | Cenová sústava |  |  | DPH | J. Nh [h] | Nh celkom [h] | J. hmotnosť [t] | Hmotnosť celkom [t] | J. suť [t] | Suť Celkom [t]
Náklady z rozpočtu | [6 empty] | 21453.653 | [5 empty] | 458.4546 |  | 45.0691 |  | 0 |  | D | -1 | [10 empty] | 21453.653
| D | HSV | Práce a dodávky HSV |  |  |  | 17987.229 | [5 empty] | 438.5268 |  | 44.8569 |  | 0 | 1 | D | 0 |  |  |  | ROZPOCET | [6 empty] | 17987.229
| D | 1 | Zemné práce |  |  |  | 1009.994 | [5 empty] | 50.1402 |  | 0 |  | 0 | 1 | D | 1 |  |  |  | ROZPOCET | [6 empty] | 1009.994
1 | K | 131201101.S | Výkop nezapaženej jamy v hornine 3, do 100 m3 | m3 | 31.035 | 15.424 | 478.684 |  |  |  | znížená | 0.838 | 26.0073 | 0 | 0 | 0 | 0 | 4 | K | 2 |  |  |  | ROZPOCET | 0 | 478.684 | 0 | 0 | 0 | 2 | 478.684 | 4 | 2110508987
| VV |  | "Hĺbenie pre oporný múr" 3*((1,6+0,4)*(1,2+1,5)+(2+0,4)*(0,2+1)+2,418*0,5+1,712*0,5) |  | 31.035 | [13 empty] | VV | 2 | 2 | True | 0 | ROZPOCET
| VV |  | Súčet |  | 31.035 | [13 empty] | VV | 2 | 4 | True | 1 | ROZPOCET
2 | K | 131201109.S | Hĺbenie nezapažených jám a zárezov. Príplatok za lepivosť horniny 3 | m3 | 9.311 | 1.159 | 10.791 |  |  |  | znížená | 0.042 | 0.39106 | 0 | 0 | 0 | 0 | 4 | K | 2 |  |  |  | ROZPOCET | 0 | 10.791 | 0 | 0 | 0 | 2 | 10.791 | 4 | 1541105217
| VV |  | 31,035*0,3 'Prepočítané koeficientom množstva |  | 9.311 | [13 empty] | VV | 2 | 2 | False | 1 | ROZPOCET
3 | K | 162301111.S | Vodorovné premiestnenie výkopku po nespevnenej ceste z horniny tr.1-4, do 100 m3 na vzdialenosť nad 50 do 500 m | m3 | 31.035 | 2.33 | 72.312 |  |  |  | znížená | 0.032 | 0.99312 | 0 | 0 | 0 | 0 | 4 | K | 2 |  |  |  | ROZPOCET | 0 | 72.312 | 0 | 0 | 0 | 2 | 72.312 | 4 | -2075429146
| VV |  | "Premiestnenie zeminy na stavenisku" 31,035 |  | 31.035 | [13 empty] | VV | 2 | 2 | True | 0 | ROZPOCET
| VV |  | Súčet |  | 31.035 | [13 empty] | VV | 2 | 4 | True | 1 | ROZPOCET
4 | K | 167101101.S | Nakladanie neuľahnutého výkopku z hornín tr.1-4 do 100 m3 | m3 | 31.035 | 10.118 | 314.012 |  |  |  | znížená | 0.617 | 19.1486 | 0 | 0 | 0 | 0 | 4 | K | 2 |  |  |  | ROZPOCET | 0 | 314.012 | 0 | 0 | 0 | 2 | 314.012 | 4 | -546481564
5 | K | 171101111.S | Uloženie sypaniny do násypu nesúdržnej horníny v aktívnej zóne | m3 | 31.035 | 4.324 | 134.195 |  |  |  | znížená | 0.116 | 3.6001 | 0 | 0 | 0 | 0 | 4 | K | 2 |  |  |  | ROZPOCET | 0 | 134.195 | 0 | 0 | 0 | 2 | 134.195 | 4 | -1616572671
| D | 2 | Zakladanie |  |  |  | 365.589 | [5 empty] | 5.9 |  | 4.1772 |  | 0 | 1 | D | 1 |  |  |  | ROZPOCET | [6 empty] | 365.589
6 | K | 211971110.S | Zhotovenie opláštenia výplne z geotextílie, v ryhe alebo v záreze so stenami šikmými o skl. do 1:2,5 | m2 | 44.107 | 1.683 | 74.232 |  |  |  | znížená | 0.071 | 3.1316 | 0.00018 | 0.0079393 | 0 | 0 | 4 | K | 2 |  |  |  | ROZPOCET | 0 | 74.232 | 0 | 0 | 0 | 2 | 74.232 | 4 | 585583940
| VV |  | "SO 04 - OPORNÝ MÚR PRI SO 01" 10*0,4*4+28,107 |  | 44.107 | [13 empty] | VV | 2 | 2 | True | 0 | ROZPOCET
| VV |  | Súčet |  | 44.107 | [13 empty] | VV | 2 | 4 | True | 1 | ROZPOCET
7 | M | 693110004500.S | Geotextília polypropylénová netkaná 300 g/m2 | m2 | 44.989 | 1.43 | 64.334 |  |  |  | znížená | 0 | 0 | 0.0003 | 0.013497 | 0 | 0 | 8 | M | 2 |  |  |  | ROZPOCET | 0 | 64.334 | 0 | 0 | 0 | 2 | 64.334 | 4 | 16543222
| VV |  | 44,107*1,02 'Prepočítané koeficientom množstva |  | 44.989 | [13 empty] | VV | 2 | 2 | False | 1 | ROZPOCET
8 | K | 212752126.S | Trativody z flexodrenážnych rúr DN 125 | m | 10 | 13.317 | 133.17 |  |  |  | znížená | 0.23 | 2.3 | 0.24927 | 2.4927 | 0 | 0 | 4 | K | 2 |  |  |  | ROZPOCET | 0 | 133.17 | 0 | 0 | 0 | 2 | 133.17 | 4 | -1191316078
| VV |  | "SO 04 - OPORNÝ MÚR PRI SO 01" 10 |  | 10 | [13 empty] | VV | 2 | 2 | True | 0 | ROZPOCET
| VV |  | Súčet |  | 10 | [13 empty] | VV | 2 | 4 | True | 1 | ROZPOCET
9 | K | 273313611.S | Betón základových dosiek, prostý tr. C 16/20 | m3 | 0.758 | 123.817 | 93.853 |  |  |  | znížená | 0.618 | 0.46844 | 2.1941 | 1.6631 | 0 | 0 | 4 | K | 2 |  |  |  | ROZPOCET | 0 | 93.853 | 0 | 0 | 0 | 2 | 93.853 | 4 | 1368066721
| VV |  | "Podkladný betón hr. 50 mm" 0,05*((1,6+0,4)*(1,75+0,3+0,95)+(2+0,4)*(0,5+0,3+0,95)+2,418*(0,45*2+0,3)+1,712*(0,46+0,44+0,3)) |  | 0.758 | [13 empty] | VV | 2 | 2 | True | 0 | ROZPOCET
| VV |  | Súčet |  | 0.758 | [13 empty] | VV | 2 | 4 | True | 1 | ROZPOCET
| D | 3 | Zvislé a kompletné konštrukcie |  |  |  | 9981.679 | [5 empty] | 207.3062 |  | 29.5901 |  | 0 | 1 | D | 1 |  |  |  | ROZPOCET | [6 empty] | 9981.679
10 | K | 311102012.S | Prestup v múroch z vláknocem. rúr dĺžky do 300 mm, DN 100, potrubie vonk.pr. 20-65 mm (bez tesniacej sady) | ks | 3 | 58.981 | 176.943 |  |  |  | znížená | 0.468 | 1.404 | 0.01041 | 0.03123 | 0 | 0 | 4 | K | 2 |  |  |  | ROZPOCET | 0 | 176.943 | 0 | 0 | 0 | 2 | 176.943 | 4 | -1031541067
| VV |  | "Prestup - drenáž" 3 |  | 3 | [13 empty] | VV | 2 | 2 | True | 0 | ROZPOCET
| VV |  | Súčet |  | 3 | [13 empty] | VV | 2 | 4 | True | 1 | ROZPOCET
11 | K | 327323128.S.R | Múry a valy z betónu železového BETÓN EN 206:2015(01) - C30/37 - XC3, XF1(SK) - Cl 0,2 - Dmax 22 - S4, MAX. PRIESAK 50 mm PODĽA STN-EN 12390-8 | m3 | 11.678 | 148.256 | 1731.334 |  |  |  | znížená | 0.637 | 7.4389 | 2.3223 | 27.1203 | 0 | 0 | 4 | K | 2 |  |  |  | ROZPOCET | 0 | 1731.334 | 0 | 0 | 0 | 2 | 1731.334 | 4 | -1935935829
| VV |  | "ST 16 - VÝKRES TVARU A VÝSTUŽE OPORNÉHO MÚRU SO 04" | [15 empty] | VV | 2 | 1 | True | 0 | ROZPOCET
| VV |  | 0,3*(3*1,6+1,75*2,4+1,3*(0,4+2,015+1,665)) |  | 4.291 | [13 empty] | VV | 2 | 2 | True | 0 | ROZPOCET
| VV |  | 0,4*0,5*(1,1+0,4)+0,3*((3,5+0,9)*1,6+(3,5-0,5)*2,4+(3,5-1,2)*(0,4+2,015+1,665)) |  | 7.387 | [13 empty] | VV | 2 | 2 | True | 0 | ROZPOCET
| VV |  | Súčet |  | 11.678 | [13 empty] | VV | 2 | 4 | True | 1 | ROZPOCET
12 | K | 327351211.S | Debnenie múrov a valov zvislých aj sklonených, výšky do 20 m zhotovenie | m2 | 66.304 | 33.133 | 2196.85 |  |  |  | znížená | 0.875 | 58.016 | 0.00309 | 0.20488 | 0 | 0 | 4 | K | 2 |  |  |  | ROZPOCET | 0 | 2196.85 | 0 | 0 | 0 | 2 | 2196.85 | 4 | -361772970
| VV |  | "ST 16 - VÝKRES TVARU A VÝSTUŽE OPORNÉHO MÚRU SO 04" | [15 empty] | VV | 2 | 1 | True | 0 | ROZPOCET
| VV |  | 0,3*2*(3+1,6+1,75+2,4+1,3+(0,4+2,015+1,665))*2 |  | 16.956 | [13 empty] | VV | 2 | 2 | True | 0 | ROZPOCET
| VV |  | (0,4+2*0,5)*(1,1+0,4)+2*((3,5+0,9)*1,6+(3,5-0,5)*2,4+(3,5-1,2)*(0,4+2,015+1,665)) |  | 49.348 | [13 empty] | VV | 2 | 2 | True | 0 | ROZPOCET
| VV |  | Súčet |  | 66.304 | [13 empty] | VV | 2 | 4 | True | 1 | ROZPOCET
13 | K | 327351221.S | Debnenie múrov a valov zvislých aj sklonených, výšky do 20 m odstránenie | m2 | 66.304 | 15.701 | 1041.039 |  |  |  | znížená | 0.468 | 31.0303 | 0 | 0 | 0 | 0 | 4 | K | 2 |  |  |  | ROZPOCET | 0 | 1041.039 | 0 | 0 | 0 | 2 | 1041.039 | 4 | -1622658180
14 | K | 327361006.S | Výstuž múrov a valov priemeru do 12 mm, z ocele B500 (10505) | t | 1.867 | 2263.379 | 4225.729 |  |  |  | znížená | 53.377 | 99.6549 | 1.0126 | 1.8905 | 0 | 0 | 4 | K | 2 |  |  |  | ROZPOCET | 0 | 4225.729 | 0 | 0 | 0 | 2 | 4225.729 | 4 | 2047012199
| VV |  | "ST 16 - VÝKRES TVARU A VÝSTUŽE OPORNÉHO MÚRU SO 04" (2196,868-338,679)/1000 |  | 1.858 | [13 empty] | VV | 2 | 2 | True | 0 | ROZPOCET
| VV |  | "DIŠTANČNÉ PÁSY - VÝŠKA 150mm" 27/2*0,646/1000 |  | 0.009 | [13 empty] | VV | 2 | 2 | True | 0 | ROZPOCET
| VV |  | Súčet |  | 1.867 | [13 empty] | VV | 2 | 4 | True | 1 | ROZPOCET
15 | K | 327361016.S | Výstuž múrov a valov priemeru nad 12 mm, z ocele B500 (10505) | t | 0.339 | 1798.774 | 609.784 |  |  |  | znížená | 28.797 | 9.7622 | 1.0126 | 0.34327 | 0 | 0 | 4 | K | 2 |  |  |  | ROZPOCET | 0 | 609.784 | 0 | 0 | 0 | 2 | 609.784 | 4 | 447940445
| VV |  | "ST 16 - VÝKRES TVARU A VÝSTUŽE OPORNÉHO MÚRU SO 04" (338,679)/1000 |  | 0.339 | [13 empty] | VV | 2 | 2 | True | 0 | ROZPOCET
| VV |  | Súčet |  | 0.339 | [13 empty] | VV | 2 | 4 | True | 1 | ROZPOCET
| D | 4 | Vodorovné konštrukcie |  |  |  | 3548.599 | [5 empty] | 103.1695 |  | 8.5148 |  | 0 | 1 | D | 1 |  |  |  | ROZPOCET | [6 empty] | 3548.599
16 | K | 430321616.S.R | Schodiskové konštrukcie, betón železový BETÓN EN 206:2015(01) - C30/37 - XC3, XF1(SK) - Cl 0,2 - Dmax 22 - S4, MAX. PRIESAK 50 mm PODĽA STN-EN 12390-8 | m3 | 3.36 | 193.336 | 649.609 |  |  |  | znížená | 2.636 | 8.857 | 2.3255 | 7.8138 | 0 | 0 | 4 | K | 2 |  |  |  | ROZPOCET | 0 | 649.609 | 0 | 0 | 0 | 2 | 649.609 | 4 | 174248299
17 | K | 430361821.S | Výstuž schodiskových konštrukcií z betonárskej ocele B500 (10505) | t | 0.336 | 2013.097 | 676.401 |  |  |  | znížená | 40.199 | 13.5069 | 1.0166 | 0.34157 | 0 | 0 | 4 | K | 2 |  |  |  | ROZPOCET | 0 | 676.401 | 0 | 0 | 0 | 2 | 676.401 | 4 | -488324897
| VV |  | 3,36*0,1 'Prepočítané koeficientom množstva |  | 0.336 | [13 empty] | VV | 2 | 2 | False | 1 | ROZPOCET
18 | K | 431351121.S | Debnenie do 4 m výšky - podest a podstupňových dosiek pôdorysne priamočiarych zhotovenie | m2 | 33.6 | 37.322 | 1254.019 |  |  |  | znížená | 1.2787 | 42.9636 | 0.0078382 | 0.26336 | 0 | 0 | 4 | K | 2 |  |  |  | ROZPOCET | 0 | 1254.019 | 0 | 0 | 0 | 2 | 1254.019 | 4 | 906472589
19 | K | 431351122.S | Debnenie do 4 m výšky - podest a podstupňových dosiek pôdorysne priamočiarych odstránenie | m2 | 33.6 | 7.142 | 239.971 |  |  |  | znížená | 0.336 | 11.2896 | 0 | 0 | 0 | 0 | 4 | K | 2 |  |  |  | ROZPOCET | 0 | 239.971 | 0 | 0 | 0 | 2 | 239.971 | 4 | 1107194954
20 | K | 433351131.S | Debnenie - vrátane podpernej konštrukcie - schodníc pôdorysne priamočiarych zhotovenie | m2 | 16.8 | 35.204 | 591.427 |  |  |  | znížená | 1.1985 | 20.1348 | 0.005716 | 0.096029 | 0 | 0 | 4 | K | 2 |  |  |  | ROZPOCET | 0 | 591.427 | 0 | 0 | 0 | 2 | 591.427 | 4 | 740170795
21 | K | 433351132.S | Debnenie - vrátane podpernej konštrukcie - schodníc pôdorysne priamočiarych odstránenie | m2 | 16.8 | 8.165 | 137.172 |  |  |  | znížená | 0.382 | 6.4176 | 0 | 0 | 0 | 0 | 4 | K | 2 |  |  |  | ROZPOCET | 0 | 137.172 | 0 | 0 | 0 | 2 | 137.172 | 4 | -1753310684
| D | 6 | Úpravy povrchov, podlahy, osadenie |  |  |  | 1720.102 | [5 empty] | 36.5182 |  | 0.46485 |  | 0 | 1 | D | 1 |  |  |  | ROZPOCET | [6 empty] | 1720.102
22 | K | 622460121.S | Príprava vonkajšieho podkladu stien penetráciou základnou | m2 | 20.377 | 3.301 | 67.264 |  |  |  | znížená | 0.092 | 1.8747 | 0.00023 | 0.0046867 | 0 | 0 | 4 | K | 2 |  |  |  | ROZPOCET | 0 | 67.264 | 0 | 0 | 0 | 2 | 67.264 | 4 | -1555124501
| VV |  | "FASÁDNA OMIETKA SILIKÓNOVÁ, ZRNO 1,5, ŠKRABANÁ, ODTIEŇ: ČISTÁ BIELA / ANTRACITOVÁ" | [15 empty] | VV | 2 | 1 | True | 0 | ROZPOCET
| VV |  | (1,382+6,48)*(3,5-2,8)+((3,5+0,9)*1,6+(3,5-0,5)*2,4+(3,5-1,2)*(0,4+2,015+1,665))-8,75 |  | 20.377 | [13 empty] | VV | 2 | 2 | True | 0 | ROZPOCET
| VV |  | Súčet |  | 20.377 | [13 empty] | VV | 2 | 4 | True | 1 | ROZPOCET
23 | K | 622461052.S | Vonkajšia omietka stien pastovitá silikónová roztieraná, hr. 1,5 mm | m2 | 20.377 | 14.737 | 300.296 |  |  |  | znížená | 0.34848 | 7.101 | 0.00232 | 0.047275 | 0 | 0 | 4 | K | 2 |  |  |  | ROZPOCET | 0 | 300.296 | 0 | 0 | 0 | 2 | 300.296 | 4 | 2115639010
24 | K | 625250543.S | Kontaktný zatepľovací systém soklovej alebo vodou namáhanej časti hr. 50 mm, skrutkovacie kotvy | m2 | 29.259 | 35.576 | 1040.918 |  |  |  | znížená | 0.792 | 23.1731 | 0.01136 | 0.33238 | 0 | 0 | 4 | K | 2 |  |  |  | ROZPOCET | 0 | 1040.918 | 0 | 0 | 0 | 2 | 1040.918 | 4 | 1135473207
| VV |  | "Tepelná izolácia - hr. 50 mm" | [15 empty] | VV | 2 | 1 | True | 0 | ROZPOCET
| VV |  | (0,3+1,27+6,48)*(3,5-2,8)+1*((3,5+0,9)*1,6+(3,5-0,5)*2,4+(3,5-1,2)*(0,4+2,015+1,665)) |  | 29.259 | [13 empty] | VV | 2 | 2 | True | 0 | ROZPOCET
| VV |  | Súčet |  | 29.259 | [13 empty] | VV | 2 | 4 | True | 1 | ROZPOCET
25 | K | 625250553.S | Kontaktný zatepľovací systém soklovej alebo vodou namáhanej časti hr. 150 mm, skrutkovacie kotvy | m2 | 5.503 | 56.628 | 311.624 |  |  |  | znížená | 0.794 | 4.3694 | 0.01463 | 0.080509 | 0 | 0 | 4 | K | 2 |  |  |  | ROZPOCET | 0 | 311.624 | 0 | 0 | 0 | 2 | 311.624 | 4 | -2123668723
| VV |  | "Tepelná izolácia - hr. 150 mm" | [15 empty] | VV | 2 | 1 | True | 0 | ROZPOCET
| VV |  | (1,382+6,48)*(3,5-2,8) |  | 5.503 | [13 empty] | VV | 2 | 2 | True | 0 | ROZPOCET
| VV |  | Súčet |  | 5.503 | [13 empty] | VV | 2 | 4 | True | 1 | ROZPOCET
| D | 9 | Ostatné konštrukcie a práce-búranie |  |  |  | 497.141 | [5 empty] | 7.9057 |  | 2.1098 |  | 0 | 1 | D | 1 |  |  |  | ROZPOCET | [6 empty] | 497.141
26 | K | 935111111.S | Osadenie priekopového žľabu z betónových priekop. tvárnic šírky do 500 mm | m | 10 | 6.445 | 64.45 |  |  |  | znížená | 0.169 | 1.69 | 0.11743 | 1.1743 | 0 | 0 | 4 | K | 2 |  |  |  | ROZPOCET | 0 | 64.45 | 0 | 0 | 0 | 2 | 64.45 | 4 | -1560975993
| VV |  | "SO 04 - OPORNÝ MÚR PRI SO 01" 10 |  | 10 | [13 empty] | VV | 2 | 2 | True | 0 | ROZPOCET
| VV |  | Súčet |  | 10 | [13 empty] | VV | 2 | 4 | True | 1 | ROZPOCET
27 | M | 592270000300.S | Tvárnica priekopová a melioračná, prídlažba betónová, rozmer 500x250x80 mm | ks | 40.4 | 3.109 | 125.604 |  |  |  | znížená | 0 | 0 | 0.0223 | 0.90092 | 0 | 0 | 8 | M | 2 |  |  |  | ROZPOCET | 0 | 125.604 | 0 | 0 | 0 | 2 | 125.604 | 4 | -1802842552
| VV |  | 10*4,04 'Prepočítané koeficientom množstva |  | 40.4 | [13 empty] | VV | 2 | 2 | False | 1 | ROZPOCET
28 | K | 941955002.S | Lešenie ľahké pracovné pomocné s výškou lešeňovej podlahy nad 1,20 do 1,90 m | m2 | 12.5 | 5.725 | 71.563 |  |  |  | znížená | 0.13828 | 1.7285 | 0.0019254 | 0.024068 | 0 | 0 | 4 | K | 2 |  |  |  | ROZPOCET | 0 | 71.563 | 0 | 0 | 0 | 2 | 71.563 | 4 | 1429097934
29 | K | 953945304.S | Hliníkový soklový profil šírky 53 mm | m | 8.05 | 8.313 | 66.92 |  |  |  | znížená | 0.188 | 1.5134 | 0.00019 | 0.0015295 | 0 | 0 | 4 | K | 2 |  |  |  | ROZPOCET | 0 | 66.92 | 0 | 0 | 0 | 2 | 66.92 | 4 | -1650761918
| VV |  | "Tepelná izolácia - hr. 50 mm" (0,3+1,27+6,48) |  | 8.05 | [13 empty] | VV | 2 | 2 | True | 0 | ROZPOCET
| VV |  | Súčet |  | 8.05 | [13 empty] | VV | 2 | 4 | True | 1 | ROZPOCET
30 | K | 953945314.S | Hliníkový soklový profil šírky 153 mm | m | 7.862 | 11.591 | 91.128 |  |  |  | znížená | 0.188 | 1.4781 | 0.0004 | 0.0031448 | 0 | 0 | 4 | K | 2 |  |  |  | ROZPOCET | 0 | 91.128 | 0 | 0 | 0 | 2 | 91.128 | 4 | -1226632535
| VV |  | "Tepelná izolácia - hr. 150 mm"(1,382+6,48) |  | 7.862 | [13 empty] | VV | 2 | 2 | True | 0 | ROZPOCET
| VV |  | Súčet |  | 7.862 | [13 empty] | VV | 2 | 4 | True | 1 | ROZPOCET
31 | K | 953995401.S | Nasadzovacia lišta (okapnička) na soklový profil s integrovanou mriežkou | m | 15.912 | 4.869 | 77.476 |  |  |  | znížená | 0.094 | 1.4957 | 0.00037 | 0.0058874 | 0 | 0 | 4 | K | 2 |  |  |  | ROZPOCET | 0 | 77.476 | 0 | 0 | 0 | 2 | 77.476 | 4 | 621678080
| VV |  | "Tepelná izolácia - hr. 50 mm/hr.150 mm" (0,3+1,27+1,382+2*6,48) |  | 15.912 | [13 empty] | VV | 2 | 2 | True | 0 | ROZPOCET
| VV |  | Súčet |  | 15.912 | [13 empty] | VV | 2 | 4 | True | 1 | ROZPOCET
| D | 99 | Presun hmôt HSV |  |  |  | 864.125 | [5 empty] | 27.5871 |  | 0 |  | 0 | 1 | D | 1 |  |  |  | ROZPOCET | [6 empty] | 864.125
32 | K | 998153131.S | Presun hmôt pre pre obj.8154, zvislá nosná konštrukcia murovaná alebo monolit.betónová,výška do 20 m | t | 44.857 | 19.264 | 864.125 |  |  |  | znížená | 0.615 | 27.5871 | 0 | 0 | 0 | 0 | 4 | K | 2 |  |  |  | ROZPOCET | 0 | 864.125 | 0 | 0 | 0 | 2 | 864.125 | 4 | 258286949
| D | PSV | Práce a dodávky PSV |  |  |  | 3466.424 | [5 empty] | 19.9278 |  | 0.21224 |  | 0 | 2 | D | 0 |  |  |  | ROZPOCET | [6 empty] | 3466.424
| D | 711 | Izolácie proti vode a vlhkosti |  |  |  | 393.181 | [5 empty] | 7.8282 |  | 0.16859 |  | 0 | 2 | D | 1 |  |  |  | ROZPOCET | [6 empty] | 393.181
33 | K | 711112001.S | Zhotovenie izolácie proti zemnej vlhkosti zvislá penetračným náterom za studena | m2 | 28.107 | 0.937 | 26.336 |  |  |  | znížená | 0.038 | 1.0681 | 0 | 0 | 0 | 0 | 16 | K | 2 |  |  |  | ROZPOCET | 0 | 26.336 | 0 | 0 | 0 | 2 | 26.336 | 16 | -148398925
| VV |  | "Hydroizolácia" 2,3*(0,3+1,276+6,84)+8,75 |  | 28.107 | [13 empty] | VV | 2 | 2 | True | 0 | ROZPOCET
| VV |  | Súčet |  | 28.107 | [13 empty] | VV | 2 | 4 | True | 1 | ROZPOCET
34 | M | 246170000900.S | Lak asfaltový penetračný | t | 0.01 | 2400.948 | 24.009 |  |  |  | znížená | 0 | 0 | 1 | 0.01 | 0 | 0 | 32 | M | 2 |  |  |  | ROZPOCET | 0 | 24.009 | 0 | 0 | 0 | 2 | 24.009 | 16 | -1809492402
| VV |  | 28,107*0,00035 'Prepočítané koeficientom množstva |  | 0.01 | [13 empty] | VV | 2 | 2 | False | 1 | ROZPOCET
35 | K | 711142559.S | Zhotovenie izolácie proti zemnej vlhkosti a tlakovej vode zvislá NAIP pritavením | m2 | 28.107 | 6.358 | 178.704 |  |  |  | znížená | 0.23102 | 6.4933 | 0.00054226 | 0.015241 | 0 | 0 | 16 | K | 2 |  |  |  | ROZPOCET | 0 | 178.704 | 0 | 0 | 0 | 2 | 178.704 | 16 | -1166283435
36 | M | 628310001000.S | Pás asfaltový s posypom hr. 3,5 mm vystužený sklenenou rohožou | m2 | 33.728 | 4.659 | 157.139 |  |  |  | znížená | 0 | 0 | 0.00425 | 0.14334 | 0 | 0 | 32 | M | 2 |  |  |  | ROZPOCET | 0 | 157.139 | 0 | 0 | 0 | 2 | 157.139 | 16 | 2091063093
| VV |  | 28,107*1,2 'Prepočítané koeficientom množstva |  | 33.728 | [13 empty] | VV | 2 | 2 | False | 1 | ROZPOCET
37 | K | 998711101.S | Presun hmôt pre izoláciu proti vode v objektoch výšky do 6 m | t | 0.169 | 41.38 | 6.993 |  |  |  | znížená | 1.579 | 0.26685 | 0 | 0 | 0 | 0 | 16 | K | 2 |  |  |  | ROZPOCET | 0 | 6.993 | 0 | 0 | 0 | 2 | 6.993 | 16 | -1889605334
| D | 721 | Zdravotechnika - vnútorná kanalizácia |  |  |  | 62.58 | [5 empty] | 1.7338 |  | 0.00189 |  | 0 | 2 | D | 1 |  |  |  | ROZPOCET | [6 empty] | 62.58
38 | K | 721171106.S | Potrubie z PVC - U odpadové ležaté hrdlové D 50 mm | m | 3 | 20.838 | 62.514 |  |  |  | znížená | 0.577 | 1.731 | 0.00063 | 0.00189 | 0 | 0 | 16 | K | 2 |  |  |  | ROZPOCET | 0 | 62.514 | 0 | 0 | 0 | 2 | 62.514 | 16 | -445513237
| VV |  | "Prestup - drenáž" 3*1 |  | 3 | [13 empty] | VV | 2 | 2 | True | 0 | ROZPOCET
| VV |  | Súčet |  | 3 | [13 empty] | VV | 2 | 4 | True | 1 | ROZPOCET
39 | K | 998721101.S | Presun hmôt pre vnútornú kanalizáciu v objektoch výšky do 6 m | t | 0.002 | 32.783 | 0.066 |  |  |  | znížená | 1.4 | 0.0028 | 0 | 0 | 0 | 0 | 16 | K | 2 |  |  |  | ROZPOCET | 0 | 0.066 | 0 | 0 | 0 | 2 | 0.066 | 16 | 529994528
| D | 764 | Konštrukcie klampiarske |  |  |  | 462.938 | [5 empty] | 10.1768 |  | 0.041712 |  | 0 | 2 | D | 1 |  |  |  | ROZPOCET | [6 empty] | 462.938
40 | K | 764430550.S.K6 | Oplechovanie muriva a atík z lakoplastovaného plechu, vrátane rohov r.š. 710 mm | m | 8.53 | 53.833 | 459.195 |  |  |  | znížená | 1.171 | 9.9886 | 0.00489 | 0.041712 | 0 | 0 | 16 | K | 2 |  |  |  | ROZPOCET | 0 | 459.195 | 0 | 0 | 0 | 2 | 459.195 | 16 | -1210441860
| VV |  | "KLAMPIARSKE PRVKY" | [15 empty] | VV | 2 | 1 | True | 0 | ROZPOCET
| VV |  | "K6" 8,53 |  | 8.53 | [13 empty] | VV | 2 | 2 | True | 0 | ROZPOCET
| VV |  | Súčet |  | 8.53 | [13 empty] | VV | 2 | 4 | True | 1 | ROZPOCET
41 | K | 998764101.S | Presun hmôt pre konštrukcie klampiarske v objektoch výšky do 6 m | t | 0.042 | 89.124 | 3.743 |  |  |  | znížená | 4.48 | 0.18816 | 0 | 0 | 0 | 0 | 16 | K | 2 |  |  |  | ROZPOCET | 0 | 3.743 | 0 | 0 | 0 | 2 | 3.743 | 16 | 1249797074
| D | 767 | Konštrukcie doplnkové kovové |  |  |  | 2547.725 | [5 empty] | 0.189 |  | 5e-05 |  | 0 | 2 | D | 1 |  |  |  | ROZPOCET | [6 empty] | 2547.725
42 | K | 767.R-ZB04a | ZÁBRADLIE S PRIRADENÍM - ZB04a 7 078 mm, POZINKOVANÁ OCEĽ, komplet | kpl | 1 | 2525 | 2525 |  |  |  | znížená | 0.189 | 0.189 | 5e-05 | 5e-05 | 0 | 0 | 16 | K | 2 |  |  |  | ROZPOCET | 0 | 2525 | 0 | 0 | 0 | 2 | 2525 | 16 | -1402467438
43 | K | 998767201.S | Presun hmôt pre kovové stavebné doplnkové konštrukcie v objektoch výšky do 6 m | % | 25.25 | 0.9 | 22.725 |  |  |  | znížená | 0 | 0 | 0 | 0 | 0 | 0 | 16 | K | 2 |  |  |  | ROZPOCET | 0 | 22.725 | 0 | 0 | 0 | 2 | 22.725 | 16 | 2044442216

## SO 05 - OPORNÝ MÚR PRI SO 02
[9 empty] | >> skryté stĺpce << | [9 empty] | {ad4eab86-808b-4f0e-92f2-fc21e773b9be}
0
| KRYCÍ LIST ROZPOČTU | [8 empty] | v --- nižšie sa nachádzajú doplnkové a pomocné údaje k zostavám --- v | [8 empty] | False
Stavba:
Dve novostavby zariadení pre seniorov Trnkov
Objekt:
SO 05 - OPORNÝ MÚR PRI SO 02
| JKSO: |  |  |  |  | KS:
| Miesto: |  | k.ú. Trnkov |  |  | Dátum: | 13. 9. 2024
| Objednávateľ: |  |  |  |  | IČO: | 50440471
|  | ÚSVIT - ML, n.o. |  |  |  | IČ DPH:
| Zhotoviteľ: |  |  |  |  | IČO:
IČ DPH:
| Projektant: |  |  |  |  | IČO: | 53869397
|  | mkolektiv architektura s.r.o. |  |  |  | IČ DPH: | SK2121514604
| Spracovateľ: |  |  |  |  | IČO: | 52900428
|  | RF Management, s.r.o. |  |  |  | IČ DPH:
Poznámka:
Výkazy výmer uvedené v zadaní majú informatívny charakter Dodávateľ je povinný si výkaz výmer overiť a v prípade nesúladu informovať obstarávateľa ešte v procese obstarávania.
| Cena bez DPH | [5 empty] | 44369.59
|  |  | Základ dane |  |  | Sadzba dane | Výška dane
| DPH | základná | 0 |  |  | 23% | 0
|  | znížená | 44369.59 |  |  | 23% | 10205
|  | zákl. prenesená | 0 |  |  | 23% | 0
|  | zníž. prenesená | 0 |  |  | 23% | 0
|  | nulová | 0 |  |  | 0% | 0
| Cena s DPH |  |  | v | EUR |  | 54574.59
| Projektant |  |  | Spracovateľ
| Dátum a podpis: |  | Pečiatka | Dátum a podpis: |  |  | Pečiatka
| Objednávateľ |  |  | Zhotoviteľ
| Dátum a podpis: |  | Pečiatka | Dátum a podpis: |  |  | Pečiatka
REKAPITULÁCIA ROZPOČTU
Stavba:
Dve novostavby zariadení pre seniorov Trnkov
Objekt:
SO 05 - OPORNÝ MÚR PRI SO 02
Miesto: |  |  | k.ú. Trnkov |  |  | Dátum: | 13. 9. 2024
Objednávateľ: |  |  | ÚSVIT - ML, n.o. |  |  | Projektant: | mkolektiv architektura s.r.o.
Zhotoviteľ: | [5 empty] | Spracovateľ: | RF Management, s.r.o.
Kód dielu - Popis | [6 empty] | Cena celkom [EUR]
Náklady z rozpočtu | [6 empty] | 44369.585 | [12 empty] | -1
| HSV - Práce a dodávky HSV | [5 empty] | 40417.438
| 1 - Zemné práce | [5 empty] | 1993.171
| 2 - Zakladanie | [5 empty] | 914.433
| 3 - Zvislé a kompletné konštrukcie | [5 empty] | 29914.694
| 6 - Úpravy povrchov, podlahy, osadenie | [5 empty] | 2580.518
| 9 - Ostatné konštrukcie a práce-búranie | [5 empty] | 2606.776
| 99 - Presun hmôt HSV | [5 empty] | 2407.846
| PSV - Práce a dodávky PSV | [5 empty] | 3952.147
| 711 - Izolácie proti vode a vlhkosti | [5 empty] | 751.449
| 721 - Zdravotechnika - vnútorná kanalizácia | [5 empty] | 166.868
| 764 - Konštrukcie klampiarske | [5 empty] | 763.58
| 767 - Konštrukcie doplnkové kovové | [5 empty] | 2270.25
ROZPOČET
Stavba:
Dve novostavby zariadení pre seniorov Trnkov
Objekt:
SO 05 - OPORNÝ MÚR PRI SO 02
Miesto: |  |  | k.ú. Trnkov |  |  | Dátum: | 13. 9. 2024
Objednávateľ: |  |  | ÚSVIT - ML, n.o. |  |  | Projektant: | mkolektiv architektura s.r.o.
Zhotoviteľ: | [5 empty] | Spracovateľ: | RF Management, s.r.o.
PČ | Typ | Kód | Popis | MJ | Množstvo | J.cena [EUR] | Cena celkom [EUR] | Cenová sústava |  |  | DPH | J. Nh [h] | Nh celkom [h] | J. hmotnosť [t] | Hmotnosť celkom [t] | J. suť [t] | Suť Celkom [t]
Náklady z rozpočtu | [6 empty] | 44369.585 | [5 empty] | 922.8098 |  | 125.3886 |  | 0 |  | D | -1 | [10 empty] | 44369.585
| D | HSV | Práce a dodávky HSV |  |  |  | 40417.438 | [5 empty] | 886.2466 |  | 124.9925 |  | 0 | 1 | D | 0 |  |  |  | ROZPOCET | [6 empty] | 40417.438
| D | 1 | Zemné práce |  |  |  | 1993.171 | [5 empty] | 98.949 |  | 0 |  | 0 | 1 | D | 1 |  |  |  | ROZPOCET | [6 empty] | 1993.171
1 | K | 131201101.S | Výkop nezapaženej jamy v hornine 3, do 100 m3 | m3 | 61.246 | 15.424 | 944.658 |  |  |  | znížená | 0.838 | 51.3241 | 0 | 0 | 0 | 0 | 4 | K | 2 |  |  |  | ROZPOCET | 0 | 944.658 | 0 | 0 | 0 | 2 | 944.658 | 4 | -622540848
| VV |  | "Hĺbenie pre oporný múr" 1,25*(2,85*(3,822+8,787)+2,1*2,4+1,8*2,8+0,9*3,312) |  | 61.246 | [13 empty] | VV | 2 | 2 | True | 0 | ROZPOCET
| VV |  | Súčet |  | 61.246 | [13 empty] | VV | 2 | 4 | True | 1 | ROZPOCET
2 | K | 131201109.S | Hĺbenie nezapažených jám a zárezov. Príplatok za lepivosť horniny 3 | m3 | 18.374 | 1.159 | 21.295 |  |  |  | znížená | 0.042 | 0.77171 | 0 | 0 | 0 | 0 | 4 | K | 2 |  |  |  | ROZPOCET | 0 | 21.295 | 0 | 0 | 0 | 2 | 21.295 | 4 | -1757461537
| VV |  | 61,246*0,3 'Prepočítané koeficientom množstva |  | 18.374 | [13 empty] | VV | 2 | 2 | False | 1 | ROZPOCET
3 | K | 162301111.S | Vodorovné premiestnenie výkopku po nespevnenej ceste z horniny tr.1-4, do 100 m3 na vzdialenosť nad 50 do 500 m | m3 | 61.246 | 2.33 | 142.703 |  |  |  | znížená | 0.032 | 1.9599 | 0 | 0 | 0 | 0 | 4 | K | 2 |  |  |  | ROZPOCET | 0 | 142.703 | 0 | 0 | 0 | 2 | 142.703 | 4 | -663709053
| VV |  | "Premiestnenie zeminy na stavenisku" 61,246 |  | 61.246 | [13 empty] | VV | 2 | 2 | True | 0 | ROZPOCET
| VV |  | Súčet |  | 61.246 | [13 empty] | VV | 2 | 4 | True | 1 | ROZPOCET
4 | K | 167101101.S | Nakladanie neuľahnutého výkopku z hornín tr.1-4 do 100 m3 | m3 | 61.246 | 10.118 | 619.687 |  |  |  | znížená | 0.617 | 37.7888 | 0 | 0 | 0 | 0 | 4 | K | 2 |  |  |  | ROZPOCET | 0 | 619.687 | 0 | 0 | 0 | 2 | 619.687 | 4 | 1251471368
5 | K | 171101111.S | Uloženie sypaniny do násypu nesúdržnej horníny v aktívnej zóne | m3 | 61.246 | 4.324 | 264.828 |  |  |  | znížená | 0.116 | 7.1045 | 0 | 0 | 0 | 0 | 4 | K | 2 |  |  |  | ROZPOCET | 0 | 264.828 | 0 | 0 | 0 | 2 | 264.828 | 4 | -1783780644
| D | 2 | Zakladanie |  |  |  | 914.433 | [5 empty] | 13.8382 |  | 11.3632 |  | 0 | 1 | D | 1 |  |  |  | ROZPOCET | [6 empty] | 914.433
6 | K | 211971110.S | Zhotovenie opláštenia výplne z geotextílie, v ryhe alebo v záreze so stenami šikmými o skl. do 1:2,5 | m2 | 93.742 | 1.683 | 157.768 |  |  |  | znížená | 0.071 | 6.6557 | 0.00018 | 0.016874 | 0 | 0 | 4 | K | 2 |  |  |  | ROZPOCET | 0 | 157.768 | 0 | 0 | 0 | 2 | 157.768 | 4 | -1259897898
| VV |  | "SO 05 - OPORNÝ MÚR PRI SO 02" 25*0,4*4+53,742 |  | 93.742 | [13 empty] | VV | 2 | 2 | True | 0 | ROZPOCET
| VV |  | Súčet |  | 93.742 | [13 empty] | VV | 2 | 4 | True | 1 | ROZPOCET
7 | M | 693110004500.S | Geotextília polypropylénová netkaná 300 g/m2 | m2 | 95.617 | 1.43 | 136.732 |  |  |  | znížená | 0 | 0 | 0.0003 | 0.028685 | 0 | 0 | 8 | M | 2 |  |  |  | ROZPOCET | 0 | 136.732 | 0 | 0 | 0 | 2 | 136.732 | 4 | -1133405199
| VV |  | 93,742*1,02 'Prepočítané koeficientom množstva |  | 95.617 | [13 empty] | VV | 2 | 2 | False | 1 | ROZPOCET
8 | K | 212752126.S | Trativody z flexodrenážnych rúr DN 125 | m | 25 | 13.317 | 332.925 |  |  |  | znížená | 0.23 | 5.75 | 0.24927 | 6.2317 | 0 | 0 | 4 | K | 2 |  |  |  | ROZPOCET | 0 | 332.925 | 0 | 0 | 0 | 2 | 332.925 | 4 | -550326680
| VV |  | "SO 05 - OPORNÝ MÚR PRI SO 02" 25 |  | 25 | [13 empty] | VV | 2 | 2 | True | 0 | ROZPOCET
| VV |  | Súčet |  | 25 | [13 empty] | VV | 2 | 4 | True | 1 | ROZPOCET
9 | K | 273313611.S | Betón základových dosiek, prostý tr. C 16/20 | m3 | 2.318 | 123.817 | 287.008 |  |  |  | znížená | 0.618 | 1.4325 | 2.1941 | 5.0859 | 0 | 0 | 4 | K | 2 |  |  |  | ROZPOCET | 0 | 287.008 | 0 | 0 | 0 | 2 | 287.008 | 4 | -125401437
| VV |  | "Podkladný betón hr. 50 mm" 0,05*(2,85*3,822+2,55*8,787+2,1*2,4+1,8*2,8+0,9*3,312) |  | 2.318 | [13 empty] | VV | 2 | 2 | True | 0 | ROZPOCET
| VV |  | Súčet |  | 2.318 | [13 empty] | VV | 2 | 4 | True | 1 | ROZPOCET
| D | 3 | Zvislé a kompletné konštrukcie |  |  |  | 29914.694 | [5 empty] | 621.5777 |  | 105.8866 |  | 0 | 1 | D | 1 |  |  |  | ROZPOCET | [6 empty] | 29914.694
10 | K | 311102012.S | Prestup v múroch z vláknocem. rúr dĺžky do 300 mm, DN 100, potrubie vonk.pr. 20-65 mm (bez tesniacej sady) | ks | 8 | 58.981 | 471.848 |  |  |  | znížená | 0.468 | 3.744 | 0.01041 | 0.08328 | 0 | 0 | 4 | K | 2 |  |  |  | ROZPOCET | 0 | 471.848 | 0 | 0 | 0 | 2 | 471.848 | 4 | -2088258918
| VV |  | "Prestup - drenáž" 8 |  | 8 | [13 empty] | VV | 2 | 2 | True | 0 | ROZPOCET
| VV |  | Súčet |  | 8 | [13 empty] | VV | 2 | 4 | True | 1 | ROZPOCET
11 | K | 327323128.S.R | Múry a valy z betónu železového BETÓN EN 206:2015(01) - C30/37 - XC3, XF1(SK) - Cl 0,2 - Dmax 22 - S4, MAX. PRIESAK 50 mm PODĽA STN-EN 12390-8 | m3 | 42.808 | 148.256 | 6346.543 |  |  |  | znížená | 0.637 | 27.2687 | 2.3223 | 99.4147 | 0 | 0 | 4 | K | 2 |  |  |  | ROZPOCET | 0 | 6346.543 | 0 | 0 | 0 | 2 | 6346.543 | 4 | -1191577540
| VV |  | "ST 17 - VÝKRES TVARU A VÝSTUŽE OPORNÉHO MÚRU SO 05" | [15 empty] | VV | 2 | 1 | True | 0 | ROZPOCET
| VV |  | 0,4*(2,85*3,822+2,55*8,787+2,1*2,4+1,8*2,8+0,9*3,312) |  | 18.544 | [13 empty] | VV | 2 | 2 | True | 0 | ROZPOCET
| VV |  | 0,4*0,4*(2,85+2,55*2+2,1)+0,4*0,8*(1,8*2) |  | 2.76 | [13 empty] | VV | 2 | 2 | True | 0 | ROZPOCET
| VV |  | 0,3*(3,312*(4,4-2,7)+(0,6+0,4)*(4,4-2,7)+2,4*(4,4-1,6)+2,4*(4,4-0,8)+(3,987+0,4)*(3,5-0,4)+4,4*3,5+(0,848+1,67+0,4)*(3,5+0,4)+(1,752+0,25)*(3,5+0,8)) |  | 21.504 | [13 empty] | VV | 2 | 2 | True | 0 | ROZPOCET
| VV |  | Súčet |  | 42.808 | [13 empty] | VV | 2 | 4 | True | 1 | ROZPOCET
12 | K | 327351211.S | Debnenie múrov a valov zvislých aj sklonených, výšky do 20 m zhotovenie | m2 | 206.684 | 33.133 | 6848.061 |  |  |  | znížená | 0.875 | 180.8485 | 0.00309 | 0.63865 | 0 | 0 | 4 | K | 2 |  |  |  | ROZPOCET | 0 | 6848.061 | 0 | 0 | 0 | 2 | 6848.061 | 4 | -1687304956
| VV |  | "ST 17 - VÝKRES TVARU A VÝSTUŽE OPORNÉHO MÚRU SO 05" | [15 empty] | VV | 2 | 1 | True | 0 | ROZPOCET
| VV |  | 0,4*2*(2,85+3,822+2,55+8,787+2,1+2,4+1,8+2,8+0,9+3,312)*2 |  | 50.114 | [13 empty] | VV | 2 | 2 | True | 0 | ROZPOCET
| VV |  | (0,4*3)*(2,85+2,55*2+2,1)+0,4*0,8*(1,8*2) |  | 13.212 | [13 empty] | VV | 2 | 2 | True | 0 | ROZPOCET
| VV |  | 2*(3,312*(4,4-2,7)+(0,6+0,4)*(4,4-2,7)+2,4*(4,4-1,6)+2,4*(4,4-0,8)+(3,987+0,4)*(3,5-0,4)+4,4*3,5+(0,848+1,67+0,4)*(3,5+0,4)+(1,752+0,25)*(3,5+0,8)) |  | 143.358 | [13 empty] | VV | 2 | 2 | True | 0 | ROZPOCET
| VV |  | Súčet |  | 206.684 | [13 empty] | VV | 2 | 4 | True | 1 | ROZPOCET
13 | K | 327351221.S | Debnenie múrov a valov zvislých aj sklonených, výšky do 20 m odstránenie | m2 | 206.684 | 15.701 | 3245.145 |  |  |  | znížená | 0.468 | 96.7281 | 0 | 0 | 0 | 0 | 4 | K | 2 |  |  |  | ROZPOCET | 0 | 3245.145 | 0 | 0 | 0 | 2 | 3245.145 | 4 | 5959471
14 | K | 327361006.S | Výstuž múrov a valov priemeru do 12 mm, z ocele B500 (10505) | t | 3.969 | 2263.379 | 8983.351 |  |  |  | znížená | 53.377 | 211.8533 | 1.0126 | 4.0189 | 0 | 0 | 4 | K | 2 |  |  |  | ROZPOCET | 0 | 8983.351 | 0 | 0 | 0 | 2 | 8983.351 | 4 | -781314496
| VV |  | "ST 17 - VÝKRES TVARU A VÝSTUŽE OPORNÉHO MÚRU SO 05" (5437,126-(67,165+411,424+127,073+327,177+347,412+232,047))/1000 |  | 3.925 | [13 empty] | VV | 2 | 2 | True | 0 | ROZPOCET
| VV |  | "DIŠTANČNÉ PÁSY - VÝŠKA 250mm" 87/2*1/1000 |  | 0.044 | [13 empty] | VV | 2 | 2 | True | 0 | ROZPOCET
| VV |  | Súčet |  | 3.969 | [13 empty] | VV | 2 | 4 | True | 1 | ROZPOCET
15 | K | 327361016.S | Výstuž múrov a valov priemeru nad 12 mm, z ocele B500 (10505) | t | 1.512 | 1798.774 | 2719.746 |  |  |  | znížená | 28.797 | 43.5411 | 1.0126 | 1.531 | 0 | 0 | 4 | K | 2 |  |  |  | ROZPOCET | 0 | 2719.746 | 0 | 0 | 0 | 2 | 2719.746 | 4 | 807426412
| VV |  | "ST 17 - VÝKRES TVARU A VÝSTUŽE OPORNÉHO MÚRU SO 05" (67,165+411,424+127,073+327,177+347,412+232,047)/1000 |  | 1.512 | [13 empty] | VV | 2 | 2 | True | 0 | ROZPOCET
| VV |  | Súčet |  | 1.512 | [13 empty] | VV | 2 | 4 | True | 1 | ROZPOCET
16 | K | 327361016.S.R | Dilatácia - v zmysle detailov (T1 - 23 ks) | kpl | 2 | 650 | 1300 |  |  |  | znížená | 28.797 | 57.594 | 0.1 | 0.2 | 0 | 0 | 4 | K | 2 |  |  |  | ROZPOCET | 0 | 1300 | 0 | 0 | 0 | 2 | 1300 | 4 | 1501783350
| D | 6 | Úpravy povrchov, podlahy, osadenie |  |  |  | 2580.518 | [5 empty] | 53.9046 |  | 0.69432 |  | 0 | 1 | D | 1 |  |  |  | ROZPOCET | [6 empty] | 2580.518
17 | K | 622460121.S | Príprava vonkajšieho podkladu stien penetráciou základnou | m2 | 29.583 | 3.301 | 97.653 |  |  |  | znížená | 0.092 | 2.7216 | 0.00023 | 0.0068041 | 0 | 0 | 4 | K | 2 |  |  |  | ROZPOCET | 0 | 97.653 | 0 | 0 | 0 | 2 | 97.653 | 4 | 2080791709
| VV |  | "FASÁDNA OMIETKA SILIKÓNOVÁ, ZRNO 1,5, ŠKRABANÁ, ODTIEŇ: ČISTÁ BIELA / ANTRACITOVÁ" | [15 empty] | VV | 2 | 1 | True | 0 | ROZPOCET
| VV |  | (2,8+0,8)*(0,25+1,75)+(2,8+0,4)*(2,636+0,94)+2,8*4,4+(2,8-0,4)*4,4 |  | 41.523 | [13 empty] | VV | 2 | 2 | True | 0 | ROZPOCET
| VV |  | (9,741+2,63+1,75+0,25)*(3,5-2,8) |  | 10.06 | [13 empty] | VV | 2 | 2 | True | 0 | ROZPOCET
| VV |  | "Odpočet podzemná časť" -22 |  | -22 | [13 empty] | VV | 2 | 2 | True | 0 | ROZPOCET
| VV |  | Súčet |  | 29.583 | [13 empty] | VV | 2 | 4 | True | 1 | ROZPOCET
18 | K | 622461052.S | Vonkajšia omietka stien pastovitá silikónová roztieraná, hr. 1,5 mm | m2 | 29.583 | 14.737 | 435.965 |  |  |  | znížená | 0.34848 | 10.3091 | 0.00232 | 0.068633 | 0 | 0 | 4 | K | 2 |  |  |  | ROZPOCET | 0 | 435.965 | 0 | 0 | 0 | 2 | 435.965 | 4 | -1874213702
19 | K | 625250543.S | Kontaktný zatepľovací systém soklovej alebo vodou namáhanej časti hr. 50 mm, skrutkovacie kotvy | m2 | 41.523 | 35.576 | 1477.222 |  |  |  | znížená | 0.792 | 32.8862 | 0.01136 | 0.4717 | 0 | 0 | 4 | K | 2 |  |  |  | ROZPOCET | 0 | 1477.222 | 0 | 0 | 0 | 2 | 1477.222 | 4 | -1227061477
| VV |  | "Tepelná izolácia - hr. 50 mm" | [15 empty] | VV | 2 | 1 | True | 0 | ROZPOCET
| VV |  | (2,8+0,8)*(0,25+1,75)+(2,8+0,4)*(2,636+0,94)+2,8*4,4+(2,8-0,4)*4,4 |  | 41.523 | [13 empty] | VV | 2 | 2 | True | 0 | ROZPOCET
| VV |  | Súčet |  | 41.523 | [13 empty] | VV | 2 | 4 | True | 1 | ROZPOCET
20 | K | 625250553.S | Kontaktný zatepľovací systém soklovej alebo vodou namáhanej časti hr. 150 mm, skrutkovacie kotvy | m2 | 10.06 | 56.628 | 569.678 |  |  |  | znížená | 0.794 | 7.9876 | 0.01463 | 0.14718 | 0 | 0 | 4 | K | 2 |  |  |  | ROZPOCET | 0 | 569.678 | 0 | 0 | 0 | 2 | 569.678 | 4 | -653853546
| VV |  | "Tepelná izolácia - hr. 150 mm" | [15 empty] | VV | 2 | 1 | True | 0 | ROZPOCET
| VV |  | (9,741+2,63+1,75+0,25)*(3,5-2,8) |  | 10.06 | [13 empty] | VV | 2 | 2 | True | 0 | ROZPOCET
| VV |  | Súčet |  | 10.06 | [13 empty] | VV | 2 | 4 | True | 1 | ROZPOCET
| D | 9 | Ostatné konštrukcie a práce-búranie |  |  |  | 2606.776 | [5 empty] | 21.107 |  | 7.0484 |  | 0 | 1 | D | 1 |  |  |  | ROZPOCET | [6 empty] | 2606.776
21 | K | 935111111.S | Osadenie priekopového žľabu z betónových priekop. tvárnic šírky do 500 mm | m | 25 | 6.445 | 161.125 |  |  |  | znížená | 0.169 | 4.225 | 0.11743 | 2.9358 | 0 | 0 | 4 | K | 2 |  |  |  | ROZPOCET | 0 | 161.125 | 0 | 0 | 0 | 2 | 161.125 | 4 | -966312680
| VV |  | "SO 05 - OPORNÝ MÚR PRI SO 02" 25 |  | 25 | [13 empty] | VV | 2 | 2 | True | 0 | ROZPOCET
| VV |  | Súčet |  | 25 | [13 empty] | VV | 2 | 4 | True | 1 | ROZPOCET
22 | M | 592270000300.S | Tvárnica priekopová a melioračná, prídlažba betónová, rozmer 500x250x80 mm | ks | 101 | 3.109 | 314.009 |  |  |  | znížená | 0 | 0 | 0.0223 | 2.2523 | 0 | 0 | 8 | M | 2 |  |  |  | ROZPOCET | 0 | 314.009 | 0 | 0 | 0 | 2 | 314.009 | 4 | 428017828
| VV |  | 25*4,04 'Prepočítané koeficientom množstva |  | 101 | [13 empty] | VV | 2 | 2 | False | 1 | ROZPOCET
23 | K | 93701.R | VYVÝŠENÝ ZÁHON 170x50x100cm | ks | 9 | 184.57 | 1661.13 |  |  |  | znížená | 0.818 | 7.362 | 0.20089 | 1.808 | 0 | 0 | 4 | K | 2 |  |  |  | ROZPOCET | 0 | 1661.13 | 0 | 0 | 0 | 2 | 1661.13 | 4 | 1081029524
24 | K | 941955002.S | Lešenie ľahké pracovné pomocné s výškou lešeňovej podlahy nad 1,20 do 1,90 m | m2 | 20 | 5.725 | 114.5 |  |  |  | znížená | 0.13828 | 2.7656 | 0.0019254 | 0.038508 | 0 | 0 | 4 | K | 2 |  |  |  | ROZPOCET | 0 | 114.5 | 0 | 0 | 0 | 2 | 114.5 | 4 | -1283080751
25 | K | 953945304.S | Hliníkový soklový profil šírky 53 mm | m | 14.371 | 8.313 | 119.466 |  |  |  | znížená | 0.188 | 2.7017 | 0.00019 | 0.0027305 | 0 | 0 | 4 | K | 2 |  |  |  | ROZPOCET | 0 | 119.466 | 0 | 0 | 0 | 2 | 119.466 | 4 | 1269641995
| VV |  | "Tepelná izolácia - hr. 50 mm" (9,741+2,63+1,75+0,25) |  | 14.371 | [13 empty] | VV | 2 | 2 | True | 0 | ROZPOCET
| VV |  | Súčet |  | 14.371 | [13 empty] | VV | 2 | 4 | True | 1 | ROZPOCET
26 | K | 953945314.S | Hliníkový soklový profil šírky 153 mm | m | 14.371 | 11.591 | 166.574 |  |  |  | znížená | 0.188 | 2.7017 | 0.0004 | 0.0057484 | 0 | 0 | 4 | K | 2 |  |  |  | ROZPOCET | 0 | 166.574 | 0 | 0 | 0 | 2 | 166.574 | 4 | 1831481542
| VV |  | "Tepelná izolácia - hr. 150 mm" (9,741+2,63+1,75+0,25) |  | 14.371 | [13 empty] | VV | 2 | 2 | True | 0 | ROZPOCET
| VV |  | Súčet |  | 14.371 | [13 empty] | VV | 2 | 4 | True | 1 | ROZPOCET
27 | K | 953995401.S | Nasadzovacia lišta (okapnička) na soklový profil s integrovanou mriežkou | m | 14.371 | 4.869 | 69.972 |  |  |  | znížená | 0.094 | 1.3509 | 0.00037 | 0.0053173 | 0 | 0 | 4 | K | 2 |  |  |  | ROZPOCET | 0 | 69.972 | 0 | 0 | 0 | 2 | 69.972 | 4 | 185309661
| VV |  | "Tepelná izolácia - hr. 50 mm/hr.150 mm" (9,741+2,63+1,75+0,25) |  | 14.371 | [13 empty] | VV | 2 | 2 | True | 0 | ROZPOCET
| VV |  | Súčet |  | 14.371 | [13 empty] | VV | 2 | 4 | True | 1 | ROZPOCET
| D | 99 | Presun hmôt HSV |  |  |  | 2407.846 | [5 empty] | 76.8701 |  | 0 |  | 0 | 1 | D | 1 |  |  |  | ROZPOCET | [6 empty] | 2407.846
28 | K | 998153131.S | Presun hmôt pre pre obj.8154, zvislá nosná konštrukcia murovaná alebo monolit.betónová,výška do 20 m | t | 124.992 | 19.264 | 2407.846 |  |  |  | znížená | 0.615 | 76.8701 | 0 | 0 | 0 | 0 | 4 | K | 2 |  |  |  | ROZPOCET | 0 | 2407.846 | 0 | 0 | 0 | 2 | 2407.846 | 4 | 1236614568
| D | PSV | Práce a dodávky PSV |  |  |  | 3952.147 | [5 empty] | 36.5632 |  | 0.39612 |  | 0 | 2 | D | 0 |  |  |  | ROZPOCET | [6 empty] | 3952.147
| D | 711 | Izolácie proti vode a vlhkosti |  |  |  | 751.449 | [5 empty] | 14.9661 |  | 0.32222 |  | 0 | 2 | D | 1 |  |  |  | ROZPOCET | [6 empty] | 751.449
29 | K | 711112001.S | Zhotovenie izolácie proti zemnej vlhkosti zvislá penetračným náterom za studena | m2 | 53.742 | 0.937 | 50.356 |  |  |  | znížená | 0.038 | 2.0422 | 0 | 0 | 0 | 0 | 16 | K | 2 |  |  |  | ROZPOCET | 0 | 50.356 | 0 | 0 | 0 | 2 | 50.356 | 16 | -1011552834
| VV |  | "Hydroizolácia" 2,3*(0,25+4,293+0,924+8,787+6,1-0,3+3,312) |  | 53.742 | [13 empty] | VV | 2 | 2 | True | 0 | ROZPOCET
| VV |  | Súčet |  | 53.742 | [13 empty] | VV | 2 | 4 | True | 1 | ROZPOCET
30 | M | 246170000900.S | Lak asfaltový penetračný | t | 0.019 | 2400.948 | 45.618 |  |  |  | znížená | 0 | 0 | 1 | 0.019 | 0 | 0 | 32 | M | 2 |  |  |  | ROZPOCET | 0 | 45.618 | 0 | 0 | 0 | 2 | 45.618 | 16 | 805334616
| VV |  | 53,742*0,00035 'Prepočítané koeficientom množstva |  | 0.019 | [13 empty] | VV | 2 | 2 | False | 1 | ROZPOCET
31 | K | 711142559.S | Zhotovenie izolácie proti zemnej vlhkosti a tlakovej vode zvislá NAIP pritavením | m2 | 53.742 | 6.358 | 341.692 |  |  |  | znížená | 0.23102 | 12.4155 | 0.00054226 | 0.029142 | 0 | 0 | 16 | K | 2 |  |  |  | ROZPOCET | 0 | 341.692 | 0 | 0 | 0 | 2 | 341.692 | 16 | 1862283691
32 | M | 628310001000.S | Pás asfaltový s posypom hr. 3,5 mm vystužený sklenenou rohožou | m2 | 64.49 | 4.659 | 300.459 |  |  |  | znížená | 0 | 0 | 0.00425 | 0.27408 | 0 | 0 | 32 | M | 2 |  |  |  | ROZPOCET | 0 | 300.459 | 0 | 0 | 0 | 2 | 300.459 | 16 | 2063059349
| VV |  | 53,742*1,2 'Prepočítané koeficientom množstva |  | 64.49 | [13 empty] | VV | 2 | 2 | False | 1 | ROZPOCET
33 | K | 998711101.S | Presun hmôt pre izoláciu proti vode v objektoch výšky do 6 m | t | 0.322 | 41.38 | 13.324 |  |  |  | znížená | 1.579 | 0.50844 | 0 | 0 | 0 | 0 | 16 | K | 2 |  |  |  | ROZPOCET | 0 | 13.324 | 0 | 0 | 0 | 2 | 13.324 | 16 | -457471375
| D | 721 | Zdravotechnika - vnútorná kanalizácia |  |  |  | 166.868 | [5 empty] | 4.623 |  | 0.00504 |  | 0 | 2 | D | 1 |  |  |  | ROZPOCET | [6 empty] | 166.868
34 | K | 721171106.S | Potrubie z PVC - U odpadové ležaté hrdlové D 50 mm | m | 8 | 20.838 | 166.704 |  |  |  | znížená | 0.577 | 4.616 | 0.00063 | 0.00504 | 0 | 0 | 16 | K | 2 |  |  |  | ROZPOCET | 0 | 166.704 | 0 | 0 | 0 | 2 | 166.704 | 16 | -981600007
| VV |  | "Prestup - drenáž" 8*1 |  | 8 | [13 empty] | VV | 2 | 2 | True | 0 | ROZPOCET
| VV |  | Súčet |  | 8 | [13 empty] | VV | 2 | 4 | True | 1 | ROZPOCET
35 | K | 998721101.S | Presun hmôt pre vnútornú kanalizáciu v objektoch výšky do 6 m | t | 0.005 | 32.783 | 0.164 |  |  |  | znížená | 1.4 | 0.007 | 0 | 0 | 0 | 0 | 16 | K | 2 |  |  |  | ROZPOCET | 0 | 0.164 | 0 | 0 | 0 | 2 | 0.164 | 16 | -1858362219
| D | 764 | Konštrukcie klampiarske |  |  |  | 763.58 | [5 empty] | 16.7851 |  | 0.068802 |  | 0 | 2 | D | 1 |  |  |  | ROZPOCET | [6 empty] | 763.58
36 | K | 764430550.S.K6 | Oplechovanie muriva a atík z lakoplastovaného plechu, vrátane rohov r.š. 710 mm | m | 14.07 | 53.833 | 757.43 |  |  |  | znížená | 1.171 | 16.476 | 0.00489 | 0.068802 | 0 | 0 | 16 | K | 2 |  |  |  | ROZPOCET | 0 | 757.43 | 0 | 0 | 0 | 2 | 757.43 | 16 | 439901519
| VV |  | "KLAMPIARSKE PRVKY" | [15 empty] | VV | 2 | 1 | True | 0 | ROZPOCET
| VV |  | "K6" 22,6-8,53 |  | 14.07 | [13 empty] | VV | 2 | 2 | True | 0 | ROZPOCET
| VV |  | Súčet |  | 14.07 | [13 empty] | VV | 2 | 4 | True | 1 | ROZPOCET
37 | K | 998764101.S | Presun hmôt pre konštrukcie klampiarske v objektoch výšky do 6 m | t | 0.069 | 89.124 | 6.15 |  |  |  | znížená | 4.48 | 0.30912 | 0 | 0 | 0 | 0 | 16 | K | 2 |  |  |  | ROZPOCET | 0 | 6.15 | 0 | 0 | 0 | 2 | 6.15 | 16 | -34592757
| D | 767 | Konštrukcie doplnkové kovové |  |  |  | 2270.25 | [5 empty] | 0.189 |  | 5e-05 |  | 0 | 2 | D | 1 |  |  |  | ROZPOCET | [6 empty] | 2270.25
38 | K | 767.R-ZB05 | ZÁBRADLIE S PRIRADENÍM - ZB05 6 100 mm, POZINKOVANÁ OCEĽ, komplet | kpl | 1 | 2250 | 2250 |  |  |  | znížená | 0.189 | 0.189 | 5e-05 | 5e-05 | 0 | 0 | 16 | K | 2 |  |  |  | ROZPOCET | 0 | 2250 | 0 | 0 | 0 | 2 | 2250 | 16 | -1027145909
39 | K | 998767201.S | Presun hmôt pre kovové stavebné doplnkové konštrukcie v objektoch výšky do 6 m | % | 22.5 | 0.9 | 20.25 |  |  |  | znížená | 0 | 0 | 0 | 0 | 0 | 0 | 16 | K | 2 |  |  |  | ROZPOCET | 0 | 20.25 | 0 | 0 | 0 | 2 | 20.25 | 16 | -1905732315

## SO 06 - PLATÓ 1.PP
[9 empty] | >> skryté stĺpce << | [9 empty] | {f96c8e6b-ef9e-480d-af81-4c3d0c0ff3b6}
0
| KRYCÍ LIST ROZPOČTU | [8 empty] | v --- nižšie sa nachádzajú doplnkové a pomocné údaje k zostavám --- v | [8 empty] | False
Stavba:
Dve novostavby zariadení pre seniorov Trnkov
Objekt:
SO 06 - PLATÓ 1.PP
| JKSO: |  |  |  |  | KS:
| Miesto: |  | k.ú. Trnkov |  |  | Dátum: | 13. 9. 2024
| Objednávateľ: |  |  |  |  | IČO: | 50440471
|  | ÚSVIT - ML, n.o. |  |  |  | IČ DPH:
| Zhotoviteľ: |  |  |  |  | IČO:
IČ DPH:
| Projektant: |  |  |  |  | IČO: | 53869397
|  | mkolektiv architektura s.r.o. |  |  |  | IČ DPH: | SK2121514604
| Spracovateľ: |  |  |  |  | IČO: | 52900428
|  | RF Management, s.r.o. |  |  |  | IČ DPH:
Poznámka:
Výkazy výmer uvedené v zadaní majú informatívny charakter Dodávateľ je povinný si výkaz výmer overiť a v prípade nesúladu informovať obstarávateľa ešte v procese obstarávania.
| Cena bez DPH | [5 empty] | 42517.29
|  |  | Základ dane |  |  | Sadzba dane | Výška dane
| DPH | základná | 0 |  |  | 23% | 0
|  | znížená | 42517.29 |  |  | 23% | 9778.98
|  | zákl. prenesená | 0 |  |  | 23% | 0
|  | zníž. prenesená | 0 |  |  | 23% | 0
|  | nulová | 0 |  |  | 0% | 0
| Cena s DPH |  |  | v | EUR |  | 52296.27
| Projektant |  |  | Spracovateľ
| Dátum a podpis: |  | Pečiatka | Dátum a podpis: |  |  | Pečiatka
| Objednávateľ |  |  | Zhotoviteľ
| Dátum a podpis: |  | Pečiatka | Dátum a podpis: |  |  | Pečiatka
REKAPITULÁCIA ROZPOČTU
Stavba:
Dve novostavby zariadení pre seniorov Trnkov
Objekt:
SO 06 - PLATÓ 1.PP
Miesto: |  |  | k.ú. Trnkov |  |  | Dátum: | 13. 9. 2024
Objednávateľ: |  |  | ÚSVIT - ML, n.o. |  |  | Projektant: | mkolektiv architektura s.r.o.
Zhotoviteľ: | [5 empty] | Spracovateľ: | RF Management, s.r.o.
Kód dielu - Popis | [6 empty] | Cena celkom [EUR]
Náklady z rozpočtu | [6 empty] | 42517.286 | [12 empty] | -1
| HSV - Práce a dodávky HSV | [5 empty] | 42517.286
| 1 - Zemné práce | [5 empty] | 6621.638
| 2 - Zakladanie | [5 empty] | 211.051
| 5 - Komunikácie | [5 empty] | 27296.108
| 9 - Ostatné konštrukcie a práce-búranie | [5 empty] | 2801.029
| 99 - Presun hmôt HSV | [5 empty] | 5587.46
ROZPOČET
Stavba:
Dve novostavby zariadení pre seniorov Trnkov
Objekt:
SO 06 - PLATÓ 1.PP
Miesto: |  |  | k.ú. Trnkov |  |  | Dátum: | 13. 9. 2024
Objednávateľ: |  |  | ÚSVIT - ML, n.o. |  |  | Projektant: | mkolektiv architektura s.r.o.
Zhotoviteľ: | [5 empty] | Spracovateľ: | RF Management, s.r.o.
PČ | Typ | Kód | Popis | MJ | Množstvo | J.cena [EUR] | Cena celkom [EUR] | Cenová sústava |  |  | DPH | J. Nh [h] | Nh celkom [h] | J. hmotnosť [t] | Hmotnosť celkom [t] | J. suť [t] | Suť Celkom [t]
Náklady z rozpočtu | [6 empty] | 42517.286 | [5 empty] | 716.055 |  | 528.4648 |  | 0 |  | D | -1 | [10 empty] | 42517.286
| D | HSV | Práce a dodávky HSV |  |  |  | 42517.286 | [5 empty] | 716.055 |  | 528.4648 |  | 0 | 1 | D | 0 |  |  |  | ROZPOCET | [6 empty] | 42517.286
| D | 1 | Zemné práce |  |  |  | 6621.638 | [5 empty] | 146.552 |  | 25.2408 |  | 0 | 1 | D | 1 |  |  |  | ROZPOCET | [6 empty] | 6621.638
1 | K | 111101101.S | Odstránenie travín a tŕstia s príp. premiestnením a uložením na hromady do 50 m, pri celkovej ploche do 1000m2 | m2 | 307 | 0.181 | 55.567 |  |  |  | znížená | 0.01 | 3.07 | 0 | 0 | 0 | 0 | 4 | K | 2 |  |  |  | ROZPOCET | 0 | 55.567 | 0 | 0 | 0 | 2 | 55.567 | 4 | 2141276976
| VV |  | "Odstránenie travín - mimo HTU" 307 |  | 307 | [13 empty] | VV | 2 | 2 | True | 0 | ROZPOCET
| VV |  | Súčet |  | 307 | [13 empty] | VV | 2 | 4 | True | 1 | ROZPOCET
2 | K | 121101111.S | Odstránenie ornice s vodor. premiestn. na hromady, so zložením na vzdialenosť do 100 m a do 100 m3 | m3 | 92.1 | 1.226 | 112.915 |  |  |  | znížená | 0.013 | 1.1973 | 0 | 0 | 0 | 0 | 4 | K | 2 |  |  |  | ROZPOCET | 0 | 112.915 | 0 | 0 | 0 | 2 | 112.915 | 4 | 92071367
| VV |  | "Odstránenie ornice hr. 300 mm - mimo HTU" 307*0,3 |  | 92.1 | [13 empty] | VV | 2 | 2 | True | 0 | ROZPOCET
| VV |  | Súčet |  | 92.1 | [13 empty] | VV | 2 | 4 | True | 1 | ROZPOCET
3 | K | 131201101.S | Výkop nezapaženej jamy v hornine 3, do 100 m3 | m3 | 1.728 | 15.424 | 26.653 |  |  |  | znížená | 0.838 | 1.4481 | 0 | 0 | 0 | 0 | 4 | K | 2 |  |  |  | ROZPOCET | 0 | 26.653 | 0 | 0 | 0 | 2 | 26.653 | 4 | -2141637047
| VV |  | "SO 06 - 3,4 - EL1 - lavičky - základové pätky" 2*0,6*0,6*1,2*2 |  | 1.728 | [13 empty] | VV | 2 | 2 | True | 0 | ROZPOCET
| VV |  | Súčet |  | 1.728 | [13 empty] | VV | 2 | 4 | True | 1 | ROZPOCET
4 | K | 131201109.S | Hĺbenie nezapažených jám a zárezov. Príplatok za lepivosť horniny 3 | m3 | 0.518 | 1.159 | 0.6 |  |  |  | znížená | 0.042 | 0.021756 | 0 | 0 | 0 | 0 | 4 | K | 2 |  |  |  | ROZPOCET | 0 | 0.6 | 0 | 0 | 0 | 2 | 0.6 | 4 | -1026244225
| VV |  | 1,728*0,3 'Prepočítané koeficientom množstva |  | 0.518 | [13 empty] | VV | 2 | 2 | False | 1 | ROZPOCET
5 | K | 162301111.S | Vodorovné premiestnenie výkopku po nespevnenej ceste z horniny tr.1-4, do 100 m3 na vzdialenosť nad 50 do 500 m | m3 | 61.235 | 2.33 | 142.678 |  |  |  | znížená | 0.032 | 1.9595 | 0 | 0 | 0 | 0 | 4 | K | 2 |  |  |  | ROZPOCET | 0 | 142.678 | 0 | 0 | 0 | 2 | 142.678 | 4 | -45889257
| VV |  | "Premiestnenie zeminy na stavenisku" 1,728+92,1-217,29*0,15 |  | 61.235 | [13 empty] | VV | 2 | 2 | True | 0 | ROZPOCET
| VV |  | Súčet |  | 61.235 | [13 empty] | VV | 2 | 4 | True | 1 | ROZPOCET
6 | K | 167101101.S | Nakladanie neuľahnutého výkopku z hornín tr.1-4 do 100 m3 | m3 | 61.235 | 10.118 | 619.576 |  |  |  | znížená | 0.617 | 37.782 | 0 | 0 | 0 | 0 | 4 | K | 2 |  |  |  | ROZPOCET | 0 | 619.576 | 0 | 0 | 0 | 2 | 619.576 | 4 | 1048783432
7 | K | 171101111.S | Uloženie sypaniny do násypu nesúdržnej horníny v aktívnej zóne | m3 | 61.235 | 4.324 | 264.78 |  |  |  | znížená | 0.116 | 7.1033 | 0 | 0 | 0 | 0 | 4 | K | 2 |  |  |  | ROZPOCET | 0 | 264.78 | 0 | 0 | 0 | 2 | 264.78 | 4 | 976536613
8 | K | 180402111.S | Založenie trávnika parkového výsevom v rovine do 1:5 | m2 | 217.29 | 1.055 | 229.241 |  |  |  | znížená | 0.061 | 13.2547 | 0 | 0 | 0 | 0 | 4 | K | 2 |  |  |  | ROZPOCET | 0 | 229.241 | 0 | 0 | 0 | 2 | 229.241 | 4 | -1770696071
| VV |  | "SO 06-3,4" 34,36+182,93 |  | 217.29 | [13 empty] | VV | 2 | 2 | True | 0 | ROZPOCET
| VV |  | Súčet |  | 217.29 | [13 empty] | VV | 2 | 4 | True | 1 | ROZPOCET
9 | M | 005720001400.S | Osivá tráv - semená parkovej zmesi | kg | 8.692 | 7.159 | 62.226 |  |  |  | znížená | 0 | 0 | 0.001 | 0.008692 | 0 | 0 | 8 | M | 2 |  |  |  | ROZPOCET | 0 | 62.226 | 0 | 0 | 0 | 2 | 62.226 | 4 | -1750356676
| VV |  | 217,29*0,04 'Prepočítané koeficientom množstva |  | 8.692 | [13 empty] | VV | 2 | 2 | False | 1 | ROZPOCET
10 | K | 181101102.S | Úprava pláne v zárezoch v hornine 1-4 so zhutnením | m2 | 363.82 | 0.527 | 191.733 |  |  |  | znížená | 0.017 | 6.1849 | 0 | 0 | 0 | 0 | 4 | K | 2 |  |  |  | ROZPOCET | 0 | 191.733 | 0 | 0 | 0 | 2 | 191.733 | 4 | 1797529806
| VV |  | "SO 06-1" 59,49 |  | 59.49 | [13 empty] | VV | 2 | 2 | True | 0 | ROZPOCET
| VV |  | "SO 06-2" 304,33 |  | 304.33 | [13 empty] | VV | 2 | 2 | True | 0 | ROZPOCET
| VV |  | Súčet |  | 363.82 | [13 empty] | VV | 2 | 4 | True | 1 | ROZPOCET
11 | K | 181301102.S | Rozprestretie ornice v rovine, plocha do 500 m2, hr.do 150 mm | m2 | 217.29 | 3.149 | 684.246 |  |  |  | znížená | 0.207 | 44.979 | 0 | 0 | 0 | 0 | 4 | K | 2 |  |  |  | ROZPOCET | 0 | 684.246 | 0 | 0 | 0 | 2 | 684.246 | 4 | 841600470
| VV |  | "SO 06-3,4" 34,36+182,93 |  | 217.29 | [13 empty] | VV | 2 | 2 | True | 0 | ROZPOCET
| VV |  | Súčet |  | 217.29 | [13 empty] | VV | 2 | 4 | True | 1 | ROZPOCET
12 | K | 182303111.S | Doplnenie ornice hrúbky do 50 mm, v rovine alebo na svahu do 1:5 | m2 | 217.29 | 0.84 | 182.524 |  |  |  | znížená | 0.054 | 11.7337 | 0 | 0 | 0 | 0 | 4 | K | 2 |  |  |  | ROZPOCET | 0 | 182.524 | 0 | 0 | 0 | 2 | 182.524 | 4 | -1487766336
| VV |  | "SO 06-3,4" 34,36+182,93 |  | 217.29 | [13 empty] | VV | 2 | 2 | True | 0 | ROZPOCET
| VV |  | Súčet |  | 217.29 | [13 empty] | VV | 2 | 4 | True | 1 | ROZPOCET
13 | M | 103650001010.S | Substrát intenzívny vulkanický pre zelené strechy, objemová hmotnosť 850 - 1000 kg/m3 | m3 | 25.206 | 146.354 | 3688.999 |  |  |  | znížená | 0 | 0 | 1 | 25.206 | 0 | 0 | 8 | M | 2 |  |  |  | ROZPOCET | 0 | 3688.999 | 0 | 0 | 0 | 2 | 3688.999 | 4 | -1299146774
| VV |  | 217,29*0,116 'Prepočítané koeficientom množstva |  | 25.206 | [13 empty] | VV | 2 | 2 | False | 1 | ROZPOCET
14 | K | 183402111.S | Rozrušenie pôdy na hĺbku nad 50 do 15O mm v rovine alebo na svahu do 1:5 | m2 | 217.29 | 1.026 | 222.94 |  |  |  | znížená | 0.066 | 14.3411 | 0 | 0 | 0 | 0 | 4 | K | 2 |  |  |  | ROZPOCET | 0 | 222.94 | 0 | 0 | 0 | 2 | 222.94 | 4 | -974362988
| VV |  | "SO 06-3,4" 34,36+182,93 |  | 217.29 | [13 empty] | VV | 2 | 2 | True | 0 | ROZPOCET
| VV |  | Súčet |  | 217.29 | [13 empty] | VV | 2 | 4 | True | 1 | ROZPOCET
15 | K | 184802111.S | Chemické odburinenie pôdy v rovine alebo na svahu do 1:5 postrekom naširoko | m2 | 217.29 | 0.107 | 23.25 |  |  |  | znížená | 0.003 | 0.65187 | 0 | 0 | 0 | 0 | 4 | K | 2 |  |  |  | ROZPOCET | 0 | 23.25 | 0 | 0 | 0 | 2 | 23.25 | 4 | 764319848
| VV |  | "SO 06-3,4" 34,36+182,93 |  | 217.29 | [13 empty] | VV | 2 | 2 | True | 0 | ROZPOCET
| VV |  | Súčet |  | 217.29 | [13 empty] | VV | 2 | 4 | True | 1 | ROZPOCET
16 | M | 252310000100.S | Postrekový prípravok na ničenie burín v trávniku | l | 0.087 | 107.102 | 9.318 |  |  |  | znížená | 0 | 0 | 0.001 | 8.7e-05 | 0 | 0 | 8 | M | 2 |  |  |  | ROZPOCET | 0 | 9.318 | 0 | 0 | 0 | 2 | 9.318 | 4 | -1210127098
| VV |  | 217,29*0,0004 'Prepočítané koeficientom množstva |  | 0.087 | [13 empty] | VV | 2 | 2 | False | 1 | ROZPOCET
17 | K | 184852010.S | Hnojenie trávnika v rovine alebo na svahu do 1:5 umelým hnojivom | m2 | 217.29 | 0.262 | 56.93 |  |  |  | znížená | 0.013 | 2.8248 | 0 | 0 | 0 | 0 | 4 | K | 2 |  |  |  | ROZPOCET | 0 | 56.93 | 0 | 0 | 0 | 2 | 56.93 | 4 | -122787480
| VV |  | "SO 06-3,4" 34,36+182,93 |  | 217.29 | [13 empty] | VV | 2 | 2 | True | 0 | ROZPOCET
| VV |  | Súčet |  | 217.29 | [13 empty] | VV | 2 | 4 | True | 1 | ROZPOCET
18 | M | 251910000100.S | Hnojivo záhradné bezchloridové granulované balené | t | 0.026 | 1825.477 | 47.462 |  |  |  | znížená | 0 | 0 | 1 | 0.026 | 0 | 0 | 8 | M | 2 |  |  |  | ROZPOCET | 0 | 47.462 | 0 | 0 | 0 | 2 | 47.462 | 4 | -662903329
| VV |  | 217,29*0,00012 'Prepočítané koeficientom množstva |  | 0.026 | [13 empty] | VV | 2 | 2 | False | 1 | ROZPOCET
| D | 2 | Zakladanie |  |  |  | 211.051 | [5 empty] | 1.004 |  | 3.7914 |  | 0 | 1 | D | 1 |  |  |  | ROZPOCET | [6 empty] | 211.051
19 | K | 275313611.S | Betón základových pätiek, prostý tr. C 16/20 | m3 | 1.728 | 122.136 | 211.051 |  |  |  | znížená | 0.581 | 1.004 | 2.1941 | 3.7914 | 0 | 0 | 4 | K | 2 |  |  |  | ROZPOCET | 0 | 211.051 | 0 | 0 | 0 | 2 | 211.051 | 4 | -610173604
| VV |  | "EL1 - lavičky - základové pätky" 2*0,6*0,6*1,2*2 |  | 1.728 | [13 empty] | VV | 2 | 2 | True | 0 | ROZPOCET
| VV |  | Súčet |  | 1.728 | [13 empty] | VV | 2 | 4 | True | 1 | ROZPOCET
| D | 5 | Komunikácie |  |  |  | 27296.108 | [5 empty] | 333.8494 |  | 475.8027 |  | 0 | 1 | D | 1 |  |  |  | ROZPOCET | [6 empty] | 27296.108
20 | K | 564730111.S | Podklad alebo kryt z kameniva hrubého drveného veľ. 8-16 mm s rozprestretím a zhutnením hr. 100 mm | m2 | 363.82 | 7.872 | 2863.991 |  |  |  | znížená | 0.025 | 9.0955 | 0.199 | 72.4002 | 0 | 0 | 4 | K | 2 |  |  |  | ROZPOCET | 0 | 2863.991 | 0 | 0 | 0 | 2 | 2863.991 | 4 | 311098166
| VV |  | "SO 06-1" 59,49 |  | 59.49 | [13 empty] | VV | 2 | 2 | True | 0 | ROZPOCET
| VV |  | "SO 06-2" 304,33 |  | 304.33 | [13 empty] | VV | 2 | 2 | True | 0 | ROZPOCET
| VV |  | Súčet |  | 363.82 | [13 empty] | VV | 2 | 4 | True | 1 | ROZPOCET
21 | K | 564730211.S | Podklad alebo kryt z kameniva hrubého drveného veľ. 16-32 mm s rozprestretím a zhutnením hr. 100 mm | m2 | 363.82 | 6.479 | 2357.19 |  |  |  | znížená | 0.025 | 9.0955 | 0.199 | 72.4002 | 0 | 0 | 4 | K | 2 |  |  |  | ROZPOCET | 0 | 2357.19 | 0 | 0 | 0 | 2 | 2357.19 | 4 | 1267389433
| VV |  | "SO 06-1" 59,49 |  | 59.49 | [13 empty] | VV | 2 | 2 | True | 0 | ROZPOCET
| VV |  | "SO 06-2" 304,33 |  | 304.33 | [13 empty] | VV | 2 | 2 | True | 0 | ROZPOCET
| VV |  | Súčet |  | 363.82 | [13 empty] | VV | 2 | 4 | True | 1 | ROZPOCET
22 | K | 564762111.S | Podklad alebo kryt z kameniva hrubého drveného veľ. 32-63 mm (vibr.štrk) po zhut.hr. 200 mm | m2 | 363.82 | 15.328 | 5576.633 |  |  |  | znížená | 0.055 | 20.0101 | 0.48574 | 176.7219 | 0 | 0 | 4 | K | 2 |  |  |  | ROZPOCET | 0 | 5576.633 | 0 | 0 | 0 | 2 | 5576.633 | 4 | -684925412
| VV |  | "SO 06-1" 59,49 |  | 59.49 | [13 empty] | VV | 2 | 2 | True | 0 | ROZPOCET
| VV |  | "SO 06-2" 304,33 |  | 304.33 | [13 empty] | VV | 2 | 2 | True | 0 | ROZPOCET
| VV |  | Súčet |  | 363.82 | [13 empty] | VV | 2 | 4 | True | 1 | ROZPOCET
23 | K | 564811111.S | Podklad zo štrkodrviny s rozprestretím a zhutnením, po zhutnení hr. 50 mm | m2 | 363.82 | 2.54 | 924.103 |  |  |  | znížená | 0.02 | 7.2764 | 0.0982 | 35.7271 | 0 | 0 | 4 | K | 2 |  |  |  | ROZPOCET | 0 | 924.103 | 0 | 0 | 0 | 2 | 924.103 | 4 | 1205368810
| VV |  | "SO 06-1" 59,49 |  | 59.49 | [13 empty] | VV | 2 | 2 | True | 0 | ROZPOCET
| VV |  | "SO 06-2" 304,33 |  | 304.33 | [13 empty] | VV | 2 | 2 | True | 0 | ROZPOCET
| VV |  | Súčet |  | 363.82 | [13 empty] | VV | 2 | 4 | True | 1 | ROZPOCET
24 | K | 596911222.S | Kladenie betónovej zámkovej dlažby pozemných komunikácií hr. 80 mm pre peších nad 50 do 100 m2 so zriadením lôžka z kameniva hr. 50 mm | m2 | 59.49 | 22.58 | 1343.284 |  |  |  | znížená | 0.855 | 50.864 | 0.138 | 8.2096 | 0 | 0 | 4 | K | 2 |  |  |  | ROZPOCET | 0 | 1343.284 | 0 | 0 | 0 | 2 | 1343.284 | 4 | 777124060
| VV |  | "SO 06-1" 59,49 |  | 59.49 | [13 empty] | VV | 2 | 2 | True | 0 | ROZPOCET
| VV |  | Súčet |  | 59.49 | [13 empty] | VV | 2 | 4 | True | 1 | ROZPOCET
25 | M | 592460008700.S | Dlažba betónová škárová , rozmer 200x165x80 mm, prírodná | m2 | 60.68 | 22.851 | 1386.599 |  |  |  | znížená | 0 | 0 | 0.184 | 11.1651 | 0 | 0 | 8 | M | 2 |  |  |  | ROZPOCET | 0 | 1386.599 | 0 | 0 | 0 | 2 | 1386.599 | 4 | 260729716
| VV |  | 59,49*1,02 'Prepočítané koeficientom množstva |  | 60.68 | [13 empty] | VV | 2 | 2 | False | 1 | ROZPOCET
26 | K | 596911224.S | Kladenie betónovej zámkovej dlažby pozemných komunikácií hr. 80 mm pre peších nad 300 m2 so zriadením lôžka z kameniva hr. 50 mm | m2 | 304.33 | 20.863 | 6349.237 |  |  |  | znížená | 0.78 | 237.3774 | 0.138 | 41.9975 | 0 | 0 | 4 | K | 2 |  |  |  | ROZPOCET | 0 | 6349.237 | 0 | 0 | 0 | 2 | 6349.237 | 4 | 1714789259
| VV |  | "SO 06-2" 304,33 |  | 304.33 | [13 empty] | VV | 2 | 2 | True | 0 | ROZPOCET
| VV |  | Súčet |  | 304.33 | [13 empty] | VV | 2 | 4 | True | 1 | ROZPOCET
27 | M | 592460008500.S | Dlažba betónová škárová, rozmer 200x165x80 mm, prírodná | m2 | 310.417 | 20.851 | 6472.505 |  |  |  | znížená | 0 | 0 | 0.184 | 57.1167 | 0 | 0 | 8 | M | 2 |  |  |  | ROZPOCET | 0 | 6472.505 | 0 | 0 | 0 | 2 | 6472.505 | 4 | -281813948
| VV |  | 304,33*1,02 'Prepočítané koeficientom množstva |  | 310.417 | [13 empty] | VV | 2 | 2 | False | 1 | ROZPOCET
28 | K | 596915113.S | Kladenie plastovej zámkovej dlažby 420 x 420 mm do štrkového lôžka hrúbky 30 mm | m2 | 0.544 | 7.013 | 3.815 |  |  |  | znížená | 0.24 | 0.13056 | 0.08316 | 0.045239 | 0 | 0 | 4 | K | 2 |  |  |  | ROZPOCET | 0 | 3.815 | 0 | 0 | 0 | 2 | 3.815 | 4 | -1805161956
| VV |  | "VAROVNÝ PÁS ZO STUDENÉHO PLASTU" 0,32*1,7 |  | 0.544 | [13 empty] | VV | 2 | 2 | True | 0 | ROZPOCET
| VV |  | Súčet |  | 0.544 | [13 empty] | VV | 2 | 4 | True | 1 | ROZPOCET
29 | M | 284520000300.S | Zámková dlažba plastová, 420x420 mm, hrúbka 30 mm, zmes mäkkého a tvrdého PVC | ks | 5.604 | 3.346 | 18.751 |  |  |  | znížená | 0 | 0 | 0.0034 | 0.019054 | 0 | 0 | 8 | M | 2 |  |  |  | ROZPOCET | 0 | 18.751 | 0 | 0 | 0 | 2 | 18.751 | 4 | 2097724209
| VV |  | 0,544*10,302 'Prepočítané koeficientom množstva |  | 5.604 | [13 empty] | VV | 2 | 2 | False | 1 | ROZPOCET
| D | 9 | Ostatné konštrukcie a práce-búranie |  |  |  | 2801.029 | [5 empty] | 26.9629 |  | 23.6299 |  | 0 | 1 | D | 1 |  |  |  | ROZPOCET | [6 empty] | 2801.029
30 | K | 914001211.S | Montáž cestnej zvislej dopravnej značky základnej veľkosti do 1 m2 objímkami na stĺpiky alebo konzoly | ks | 2 | 12.581 | 25.162 |  |  |  | znížená | 0.22 | 0.44 | 2e-05 | 4e-05 | 0 | 0 | 4 | K | 2 |  |  |  | ROZPOCET | 0 | 25.162 | 0 | 0 | 0 | 2 | 25.162 | 4 | 780912471
| VV |  | "DZ - PARKOVISKO - miesto s vyhradeným státím + DODATKOVÁ TABUĽKA" 2 |  | 2 | [13 empty] | VV | 2 | 2 | True | 0 | ROZPOCET
| VV |  | Súčet |  | 2 | [13 empty] | VV | 2 | 4 | True | 1 | ROZPOCET
31 | M | 404410178728.S | Všeobecná dodatková tabuľa, rozmer 231x420 mm, retroreflexia RA1, pozinkovaná | ks | 2 | 17.082 | 34.164 |  |  |  | znížená | 0 | 0 | 0.0006 | 0.0012 | 0 | 0 | 8 | M | 2 |  |  |  | ROZPOCET | 0 | 34.164 | 0 | 0 | 0 | 2 | 34.164 | 4 | 1682877007
32 | M | 404410114700.S | Regulačná informatívna značka, rozmer 600x600 mm, retroreflexia RA1, pozinkovaná | ks | 2 | 33.165 | 66.33 |  |  |  | znížená | 0 | 0 | 0.0012 | 0.0024 | 0 | 0 | 8 | M | 2 |  |  |  | ROZPOCET | 0 | 66.33 | 0 | 0 | 0 | 2 | 66.33 | 4 | -448511514
33 | K | 914501121.S | Montáž stĺpika zvislej dopravnej značky dĺžky do 3,5 m do betónového základu | ks | 2 | 16.016 | 32.032 |  |  |  | znížená | 0.42 | 0.84 | 0.11958 | 0.23916 | 0 | 0 | 4 | K | 2 |  |  |  | ROZPOCET | 0 | 32.032 | 0 | 0 | 0 | 2 | 32.032 | 4 | 1899684967
34 | M | 404490008400.S | Stĺpik Zn, d 60 mm/1 bm, pre dopravné značky | ks | 5 | 11.692 | 58.46 |  |  |  | znížená | 0 | 0 | 0.0014 | 0.007 | 0 | 0 | 8 | M | 2 |  |  |  | ROZPOCET | 0 | 58.46 | 0 | 0 | 0 | 2 | 58.46 | 4 | 335326603
35 | M | 404490008600.S | Krytka stĺpika, d 60 mm, plastová | ks | 2 | 0.8 | 1.6 |  |  |  | znížená | 0 | 0 | 0 | 0 | 0 | 0 | 8 | M | 2 |  |  |  | ROZPOCET | 0 | 1.6 | 0 | 0 | 0 | 2 | 1.6 | 4 | -1255472119
36 | K | 915721511.S | Vodorovné dopravné značenie termoplastom prechodov pre chodcov, šípky, symboly a pod., biela základná | m2 | 2.4 | 25.341 | 60.818 |  |  |  | znížená | 0.43 | 1.032 | 0.003 | 0.0072 | 0 | 0 | 4 | K | 2 |  |  |  | ROZPOCET | 0 | 60.818 | 0 | 0 | 0 | 2 | 60.818 | 4 | 25350461
| VV |  | "ZŤP" 1,2*2 |  | 2.4 | [13 empty] | VV | 2 | 2 | True | 0 | ROZPOCET
| VV |  | Súčet |  | 2.4 | [13 empty] | VV | 2 | 4 | True | 1 | ROZPOCET
37 | K | 916561112.S | Osadenie záhonového alebo parkového obrubníka betón., do lôžka z bet. pros. tr. C 16/20 s bočnou oporou | m | 76.452 | 9.427 | 720.713 |  |  |  | znížená | 0.192 | 14.6788 | 0.09853 | 7.5328 | 0 | 0 | 4 | K | 2 |  |  |  | ROZPOCET | 0 | 720.713 | 0 | 0 | 0 | 2 | 720.713 | 4 | 1481209942
| VV |  | "BO" (0,32+8,08+12,05+21,975+13,835+20,192) |  | 76.452 | [13 empty] | VV | 2 | 2 | True | 0 | ROZPOCET
| VV |  | Súčet |  | 76.452 | [13 empty] | VV | 2 | 4 | True | 1 | ROZPOCET
38 | M | 592170001800.S | Obrubník parkový, lxšxv 1000x50x200 mm, prírodný | ks | 77.217 | 2.747 | 212.115 |  |  |  | znížená | 0 | 0 | 0.0235 | 1.8146 | 0 | 0 | 8 | M | 2 |  |  |  | ROZPOCET | 0 | 212.115 | 0 | 0 | 0 | 2 | 212.115 | 4 | 1892194000
| VV |  | 76,452*1,01 'Prepočítané koeficientom množstva |  | 77.217 | [13 empty] | VV | 2 | 2 | False | 1 | ROZPOCET
39 | K | 918101112.S | Lôžko pod obrubníky, krajníky alebo obruby z dlažobných kociek z betónu prostého tr. C 16/20 | m3 | 6.116 | 140.165 | 857.249 |  |  |  | znížená | 1.363 | 8.3361 | 2.2151 | 13.5477 | 0 | 0 | 4 | K | 2 |  |  |  | ROZPOCET | 0 | 857.249 | 0 | 0 | 0 | 2 | 857.249 | 4 | 448476780
| VV |  | "BO" (0,32+8,08+12,05+21,975+13,835+20,192)*0,08 |  | 6.116 | [13 empty] | VV | 2 | 2 | True | 0 | ROZPOCET
| VV |  | Súčet |  | 6.116 | [13 empty] | VV | 2 | 4 | True | 1 | ROZPOCET
40 | K | 936124121.S | Osadenie parkovej lavičky so zabetonováním nôh | ks | 2 | 29.332 | 58.664 |  |  |  | znížená | 0.818 | 1.636 | 0.20089 | 0.40178 | 0 | 0 | 4 | K | 2 |  |  |  | ROZPOCET | 0 | 58.664 | 0 | 0 | 0 | 2 | 58.664 | 4 | 1940475715
| VV |  | "EL1 - lavičky" 2 |  | 2 | [13 empty] | VV | 2 | 2 | True | 0 | ROZPOCET
| VV |  | Súčet |  | 2 | [13 empty] | VV | 2 | 4 | True | 1 | ROZPOCET
41 | M | 553560002500.S.R | EXTERIÉROVÁ LAVIČKA S OPERADLOM A PODRÚČKAMI KOTVENÁ DO PODLOŽIA (ERGONÓMIA PRISPÔSOBENÁ SENIOROM), KONŠTRUKCIA - HLINÍK, SEDADLO - DREVO, 181,5X62,5X85 cm (DxŠxV), napr. mmcité EMAU SOLO alebo ekv | ks | 2 | 336.861 | 673.722 |  |  |  | znížená | 0 | 0 | 0.038 | 0.076 | 0 | 0 | 8 | M | 2 |  |  |  | ROZPOCET | 0 | 673.722 | 0 | 0 | 0 | 2 | 673.722 | 4 | -1980111066
| D | 99 | Presun hmôt HSV |  |  |  | 5587.46 | [5 empty] | 207.6867 |  | 0 |  | 0 | 1 | D | 1 |  |  |  | ROZPOCET | [6 empty] | 5587.46
42 | K | 998223011.S | Presun hmôt pre pozemné komunikácie s krytom dláždeným (822 2.3, 822 5.3) akejkoľvek dĺžky objektu | t | 528.465 | 10.573 | 5587.46 |  |  |  | znížená | 0.393 | 207.6867 | 0 | 0 | 0 | 0 | 4 | K | 2 |  |  |  | ROZPOCET | 0 | 5587.46 | 0 | 0 | 0 | 2 | 5587.46 | 4 | 311826074

## SO 07 - TERAPEUTICKÝ CHODNÍK
[9 empty] | >> skryté stĺpce << | [9 empty] | {e203f8b2-c450-457c-ab9d-1538599efcb1}
0
| KRYCÍ LIST ROZPOČTU | [8 empty] | v --- nižšie sa nachádzajú doplnkové a pomocné údaje k zostavám --- v | [8 empty] | False
Stavba:
Dve novostavby zariadení pre seniorov Trnkov
Objekt:
SO 07 - TERAPEUTICKÝ CHODNÍK
| JKSO: |  |  |  |  | KS:
| Miesto: |  | k.ú. Trnkov |  |  | Dátum: | 13. 9. 2024
| Objednávateľ: |  |  |  |  | IČO: | 50440471
|  | ÚSVIT - ML, n.o. |  |  |  | IČ DPH:
| Zhotoviteľ: |  |  |  |  | IČO:
IČ DPH:
| Projektant: |  |  |  |  | IČO: | 53869397
|  | mkolektiv architektura s.r.o. |  |  |  | IČ DPH: | SK2121514604
| Spracovateľ: |  |  |  |  | IČO: | 52900428
|  | RF Management, s.r.o. |  |  |  | IČ DPH:
Poznámka:
Výkazy výmer uvedené v zadaní majú informatívny charakter Dodávateľ je povinný si výkaz výmer overiť a v prípade nesúladu informovať obstarávateľa ešte v procese obstarávania.
| Cena bez DPH | [5 empty] | 100282.39
|  |  | Základ dane |  |  | Sadzba dane | Výška dane
| DPH | základná | 0 |  |  | 23% | 0
|  | znížená | 100282.39 |  |  | 23% | 23064.95
|  | zákl. prenesená | 0 |  |  | 23% | 0
|  | zníž. prenesená | 0 |  |  | 23% | 0
|  | nulová | 0 |  |  | 0% | 0
| Cena s DPH |  |  | v | EUR |  | 123347.34
| Projektant |  |  | Spracovateľ
| Dátum a podpis: |  | Pečiatka | Dátum a podpis: |  |  | Pečiatka
| Objednávateľ |  |  | Zhotoviteľ
| Dátum a podpis: |  | Pečiatka | Dátum a podpis: |  |  | Pečiatka
REKAPITULÁCIA ROZPOČTU
Stavba:
Dve novostavby zariadení pre seniorov Trnkov
Objekt:
SO 07 - TERAPEUTICKÝ CHODNÍK
Miesto: |  |  | k.ú. Trnkov |  |  | Dátum: | 13. 9. 2024
Objednávateľ: |  |  | ÚSVIT - ML, n.o. |  |  | Projektant: | mkolektiv architektura s.r.o.
Zhotoviteľ: | [5 empty] | Spracovateľ: | RF Management, s.r.o.
Kód dielu - Popis | [6 empty] | Cena celkom [EUR]
Náklady z rozpočtu | [6 empty] | 100282.394 | [12 empty] | -1
| HSV - Práce a dodávky HSV | [5 empty] | 53789.228
| 1 - Zemné práce | [5 empty] | 17396.057
| 2 - Zakladanie | [5 empty] | 6474.75
| 4 - Vodorovné konštrukcie | [5 empty] | 9364.291
| 5 - Komunikácie | [5 empty] | 7057.796
| 9 - Ostatné konštrukcie a práce-búranie | [5 empty] | 9707.975
| 99 - Presun hmôt HSV | [5 empty] | 3788.359
| PSV - Práce a dodávky PSV | [5 empty] | 46493.166
| 767 - Konštrukcie doplnkové kovové | [5 empty] | 46493.166
ROZPOČET
Stavba:
Dve novostavby zariadení pre seniorov Trnkov
Objekt:
SO 07 - TERAPEUTICKÝ CHODNÍK
Miesto: |  |  | k.ú. Trnkov |  |  | Dátum: | 13. 9. 2024
Objednávateľ: |  |  | ÚSVIT - ML, n.o. |  |  | Projektant: | mkolektiv architektura s.r.o.
Zhotoviteľ: | [5 empty] | Spracovateľ: | RF Management, s.r.o.
PČ | Typ | Kód | Popis | MJ | Množstvo | J.cena [EUR] | Cena celkom [EUR] | Cenová sústava |  |  | DPH | J. Nh [h] | Nh celkom [h] | J. hmotnosť [t] | Hmotnosť celkom [t] | J. suť [t] | Suť Celkom [t]
Náklady z rozpočtu | [6 empty] | 100282.394 | [5 empty] | 1608.611 |  | 360.3795 |  | 0 |  | D | -1 | [10 empty] | 100282.394
| D | HSV | Práce a dodávky HSV |  |  |  | 53789.228 | [5 empty] | 975.6389 |  | 358.3048 |  | 0 | 1 | D | 0 |  |  |  | ROZPOCET | [6 empty] | 53789.228
| D | 1 | Zemné práce |  |  |  | 17396.057 | [5 empty] | 471.5384 |  | 58.2512 |  | 0 | 1 | D | 1 |  |  |  | ROZPOCET | [6 empty] | 17396.057
1 | K | 111101101.S | Odstránenie travín a tŕstia s príp. premiestnením a uložením na hromady do 50 m, pri celkovej ploche do 1000m2 | m2 | 338.66 | 0.181 | 61.297 |  |  |  | znížená | 0.01 | 3.3866 | 0 | 0 | 0 | 0 | 4 | K | 2 |  |  |  | ROZPOCET | 0 | 61.297 | 0 | 0 | 0 | 2 | 61.297 | 4 | 1342045826
| VV |  | "Odstránenie travín - mimo HTU" 190 |  | 190 | [13 empty] | VV | 2 | 2 | True | 0 | ROZPOCET
| VV |  | "SO 07-12,19" (41+15,6) |  | 56.6 | [13 empty] | VV | 2 | 2 | True | 0 | ROZPOCET
| VV |  | "SO 07-15,17" (38,22+44,74) |  | 82.96 | [13 empty] | VV | 2 | 2 | True | 0 | ROZPOCET
| VV |  | "SO 07-20,21,22,23" (2,6+2,6+2,6+1,3) |  | 9.1 | [13 empty] | VV | 2 | 2 | True | 0 | ROZPOCET
| VV |  | Súčet |  | 338.66 | [13 empty] | VV | 2 | 4 | True | 1 | ROZPOCET
2 | K | 121101111.S | Odstránenie ornice s vodor. premiestn. na hromady, so zložením na vzdialenosť do 100 m a do 100 m3 | m3 | 101.598 | 1.226 | 124.559 |  |  |  | znížená | 0.013 | 1.3208 | 0 | 0 | 0 | 0 | 4 | K | 2 |  |  |  | ROZPOCET | 0 | 124.559 | 0 | 0 | 0 | 2 | 124.559 | 4 | -2016766669
| VV |  | "Odstránenie ornice hr. 300 mm - mimo HTU" 190*0,3 |  | 57 | [13 empty] | VV | 2 | 2 | True | 0 | ROZPOCET
| VV |  | "SO 07-12,19" (41+15,6)*0,3 |  | 16.98 | [13 empty] | VV | 2 | 2 | True | 0 | ROZPOCET
| VV |  | "SO 07-15,17" (38,22+44,74)*0,3 |  | 24.888 | [13 empty] | VV | 2 | 2 | True | 0 | ROZPOCET
| VV |  | "SO 07-20,21,22,23" (2,6+2,6+2,6+1,3)*0,3 |  | 2.73 | [13 empty] | VV | 2 | 2 | True | 0 | ROZPOCET
| VV |  | Súčet |  | 101.598 | [13 empty] | VV | 2 | 4 | True | 1 | ROZPOCET
3 | K | 131201101.S | Výkop nezapaženej jamy v hornine 3, do 100 m3 | m3 | 7.776 | 15.424 | 119.937 |  |  |  | znížená | 0.838 | 6.5163 | 0 | 0 | 0 | 0 | 4 | K | 2 |  |  |  | ROZPOCET | 0 | 119.937 | 0 | 0 | 0 | 2 | 119.937 | 4 | 1151829297
| VV |  | "SO 07-2,4,6,13,14,18 - EL1 - lavičky - základové pätky" 2*0,6*0,6*1,2*5 |  | 4.32 | [13 empty] | VV | 2 | 2 | True | 0 | ROZPOCET
| VV |  | "SO 07-2,4,6,13,14,18 - EL2 - lavičky - základové pätky" 2*0,6*0,6*1,2*3 |  | 2.592 | [13 empty] | VV | 2 | 2 | True | 0 | ROZPOCET
| VV |  | "SO 07-2,4,6,13,14,18 - SE1 - stôl - základové pätky" 2*0,6*0,6*1,2*1 |  | 0.864 | [13 empty] | VV | 2 | 2 | True | 0 | ROZPOCET
| VV |  | Súčet |  | 7.776 | [13 empty] | VV | 2 | 4 | True | 1 | ROZPOCET
4 | K | 131201109.S | Hĺbenie nezapažených jám a zárezov. Príplatok za lepivosť horniny 3 | m3 | 2.333 | 1.159 | 2.704 |  |  |  | znížená | 0.042 | 0.097986 | 0 | 0 | 0 | 0 | 4 | K | 2 |  |  |  | ROZPOCET | 0 | 2.704 | 0 | 0 | 0 | 2 | 2.704 | 4 | -14208508
| VV |  | 7,776*0,3 'Prepočítané koeficientom množstva |  | 2.333 | [13 empty] | VV | 2 | 2 | False | 1 | ROZPOCET
5 | K | 131201201.S | Výkop zapaženej jamy v hornine 3, do 100 m3 | m3 | 50 | 48.044 | 2402.2 |  |  |  | znížená | 2.806 | 140.3 | 0 | 0 | 0 | 0 | 4 | K | 2 |  |  |  | ROZPOCET | 0 | 2402.2 | 0 | 0 | 0 | 2 | 2402.2 | 4 | 933013615
| VV |  | "SO 07 - 11,16 - hĺbenie základových pätiek" 2*2,5*2,5*2*2 |  | 50 | [13 empty] | VV | 2 | 2 | True | 0 | ROZPOCET
| VV |  | Súčet |  | 50 | [13 empty] | VV | 2 | 4 | True | 1 | ROZPOCET
6 | K | 131201209.S | Príplatok za lepivosť pri hĺbení zapažených jám a zárezov s urovnaním dna v hornine 3 | m3 | 15 | 2.134 | 32.01 |  |  |  | znížená | 0.102 | 1.53 | 0 | 0 | 0 | 0 | 4 | K | 2 |  |  |  | ROZPOCET | 0 | 32.01 | 0 | 0 | 0 | 2 | 32.01 | 4 | 1770949335
| VV |  | 50*0,3 'Prepočítané koeficientom množstva |  | 15 | [13 empty] | VV | 2 | 2 | False | 1 | ROZPOCET
7 | K | 132201101.S | Výkop ryhy do šírky 600 mm v horn.3 do 100 m3 | m3 | 7.695 | 43.298 | 333.178 |  |  |  | znížená | 2.514 | 19.3452 | 0 | 0 | 0 | 0 | 4 | K | 2 |  |  |  | ROZPOCET | 0 | 333.178 | 0 | 0 | 0 | 2 | 333.178 | 4 | -330477919
| VV |  | "SO 07-15,17" 0,3*0,5*(25,92+25,38) |  | 7.695 | [13 empty] | VV | 2 | 2 | True | 0 | ROZPOCET
| VV |  | Súčet |  | 7.695 | [13 empty] | VV | 2 | 4 | True | 1 | ROZPOCET
8 | K | 132201109.S | Príplatok k cene za lepivosť pri hĺbení rýh šírky do 600 mm zapažených i nezapažených s urovnaním dna v hornine 3 | m3 | 2.309 | 12.25 | 28.285 |  |  |  | znížená | 0.613 | 1.4154 | 0 | 0 | 0 | 0 | 4 | K | 2 |  |  |  | ROZPOCET | 0 | 28.285 | 0 | 0 | 0 | 2 | 28.285 | 4 | 1824069827
| VV |  | 7,695*0,3 'Prepočítané koeficientom množstva |  | 2.309 | [13 empty] | VV | 2 | 2 | False | 1 | ROZPOCET
9 | K | 151201102.S | Paženie rýh pre podzemné vedenie, záťažné hĺbky do 4 m | m2 | 90 | 13.424 | 1208.16 |  |  |  | znížená | 0.475 | 42.75 | 0.002 | 0.18 | 0 | 0 | 4 | K | 2 |  |  |  | ROZPOCET | 0 | 1208.16 | 0 | 0 | 0 | 2 | 1208.16 | 4 | -853294962
| VV |  | "SO 07 - 11,16 - hĺbenie základových pätiek - paženie" (2*2,5+2,5*2,5)*2*2*2 |  | 90 | [13 empty] | VV | 2 | 2 | True | 0 | ROZPOCET
| VV |  | Súčet |  | 90 | [13 empty] | VV | 2 | 4 | True | 1 | ROZPOCET
10 | K | 151201112.S | Odstránenie paženia rýh pre podzemné vedenie, záťažné hĺbky do 4 m | m2 | 90 | 3.742 | 336.78 |  |  |  | znížená | 0.207 | 18.63 | 0 | 0 | 0 | 0 | 4 | K | 2 |  |  |  | ROZPOCET | 0 | 336.78 | 0 | 0 | 0 | 2 | 336.78 | 4 | 317723252
11 | K | 162301111.S | Vodorovné premiestnenie výkopku po nespevnenej ceste z horniny tr.1-4, do 100 m3 na vzdialenosť nad 50 do 500 m | m3 | 27.471 | 2.33 | 64.007 |  |  |  | znížená | 0.032 | 0.87907 | 0 | 0 | 0 | 0 | 4 | K | 2 |  |  |  | ROZPOCET | 0 | 64.007 | 0 | 0 | 0 | 2 | 64.007 | 4 | -1891752271
| VV |  | "Premiestnenie zeminy na stavenisku" 7,695+7,776+(50-38) |  | 27.471 | [13 empty] | VV | 2 | 2 | True | 0 | ROZPOCET
| VV |  | Súčet |  | 27.471 | [13 empty] | VV | 2 | 4 | True | 1 | ROZPOCET
12 | K | 167101101.S | Nakladanie neuľahnutého výkopku z hornín tr.1-4 do 100 m3 | m3 | 27.471 | 10.118 | 277.952 |  |  |  | znížená | 0.617 | 16.9496 | 0 | 0 | 0 | 0 | 4 | K | 2 |  |  |  | ROZPOCET | 0 | 277.952 | 0 | 0 | 0 | 2 | 277.952 | 4 | -602584330
13 | K | 171101111.S | Uloženie sypaniny do násypu nesúdržnej horníny v aktívnej zóne | m3 | 27.471 | 4.324 | 118.785 |  |  |  | znížená | 0.116 | 3.1866 | 0 | 0 | 0 | 0 | 4 | K | 2 |  |  |  | ROZPOCET | 0 | 118.785 | 0 | 0 | 0 | 2 | 118.785 | 4 | -1435447741
14 | K | 174101001.S | Zásyp sypaninou so zhutnením jám, šachiet, rýh, zárezov alebo okolo objektov do 100 m3 | m3 | 38 | 4.732 | 179.816 |  |  |  | znížená | 0.242 | 9.196 | 0 | 0 | 0 | 0 | 4 | K | 2 |  |  |  | ROZPOCET | 0 | 179.816 | 0 | 0 | 0 | 2 | 179.816 | 4 | 273779248
| VV |  | "SO 07 - 11,16 - zásyp základových pätiek" 2*2,5*2,5*2*2-1,5*0,8*2,5*2*2 |  | 38 | [13 empty] | VV | 2 | 2 | True | 0 | ROZPOCET
| VV |  | Súčet |  | 38 | [13 empty] | VV | 2 | 4 | True | 1 | ROZPOCET
15 | K | 180402111.S | Založenie trávnika parkového výsevom v rovine do 1:5 | m2 | 499.92 | 1.055 | 527.416 |  |  |  | znížená | 0.061 | 30.4951 | 0 | 0 | 0 | 0 | 4 | K | 2 |  |  |  | ROZPOCET | 0 | 527.416 | 0 | 0 | 0 | 2 | 527.416 | 4 | 1078818443
| VV |  | "SO 07-2,4,6,13,14,18" (23,03+317,4+105,54+10,38+15,86+27,71) |  | 499.92 | [13 empty] | VV | 2 | 2 | True | 0 | ROZPOCET
| VV |  | Súčet |  | 499.92 | [13 empty] | VV | 2 | 4 | True | 1 | ROZPOCET
16 | M | 005720001400.S | Osivá tráv - semená parkovej zmesi | kg | 19.997 | 7.159 | 143.159 |  |  |  | znížená | 0 | 0 | 0.001 | 0.019997 | 0 | 0 | 8 | M | 2 |  |  |  | ROZPOCET | 0 | 143.159 | 0 | 0 | 0 | 2 | 143.159 | 4 | -837946993
| VV |  | 499,92*0,04 'Prepočítané koeficientom množstva |  | 19.997 | [13 empty] | VV | 2 | 2 | False | 1 | ROZPOCET
17 | K | 181101102.S | Úprava pláne v zárezoch v hornine 1-4 so zhutnením | m2 | 239.24 | 0.527 | 126.079 |  |  |  | znížená | 0.017 | 4.0671 | 0 | 0 | 0 | 0 | 4 | K | 2 |  |  |  | ROZPOCET | 0 | 126.079 | 0 | 0 | 0 | 2 | 126.079 | 4 | 1682998121
| VV |  | "Zhutnenie podložia" | [15 empty] | VV | 2 | 1 | True | 0 | ROZPOCET
| VV |  | "SO 07-1,7,9,10" (18+13,8+13,8+8,37) |  | 53.97 | [13 empty] | VV | 2 | 2 | True | 0 | ROZPOCET
| VV |  | "SO 07-3,8" (26,76+4) |  | 30.76 | [13 empty] | VV | 2 | 2 | True | 0 | ROZPOCET
| VV |  | "SO 07-12,19" (41+15,6) |  | 56.6 | [13 empty] | VV | 2 | 2 | True | 0 | ROZPOCET
| VV |  | "SO 07-15,17" (38,22+44,74) |  | 82.96 | [13 empty] | VV | 2 | 2 | True | 0 | ROZPOCET
| VV |  | "SO 07-20,21,22,23" (2,6+2,6+2,6+1,3) |  | 9.1 | [13 empty] | VV | 2 | 2 | True | 0 | ROZPOCET
| VV |  | "VAROVNÝ PÁS ZO STUDENÉHO PLASTU" 0,32*(1,57*4+2*6) |  | 5.85 | [13 empty] | VV | 2 | 2 | True | 0 | ROZPOCET
| VV |  | Súčet |  | 239.24 | [13 empty] | VV | 2 | 4 | True | 1 | ROZPOCET
18 | K | 181301102.S | Rozprestretie ornice v rovine, plocha do 500 m2, hr.do 150 mm | m2 | 499.92 | 3.149 | 1574.248 |  |  |  | znížená | 0.207 | 103.4834 | 0 | 0 | 0 | 0 | 4 | K | 2 |  |  |  | ROZPOCET | 0 | 1574.248 | 0 | 0 | 0 | 2 | 1574.248 | 4 | 806717510
| VV |  | "SO 07-2,4,6,13,14,18" (23,03+317,4+105,54+10,38+15,86+27,71) |  | 499.92 | [13 empty] | VV | 2 | 2 | True | 0 | ROZPOCET
| VV |  | Súčet |  | 499.92 | [13 empty] | VV | 2 | 4 | True | 1 | ROZPOCET
19 | K | 182303111.S | Doplnenie ornice hrúbky do 50 mm, v rovine alebo na svahu do 1:5 | m2 | 499.92 | 0.84 | 419.933 |  |  |  | znížená | 0.054 | 26.9957 | 0 | 0 | 0 | 0 | 4 | K | 2 |  |  |  | ROZPOCET | 0 | 419.933 | 0 | 0 | 0 | 2 | 419.933 | 4 | 2056796587
| VV |  | "SO 07-2,4,6,13,14,18" (23,03+317,4+105,54+10,38+15,86+27,71) |  | 499.92 | [13 empty] | VV | 2 | 2 | True | 0 | ROZPOCET
| VV |  | Súčet |  | 499.92 | [13 empty] | VV | 2 | 4 | True | 1 | ROZPOCET
20 | M | 103650001010.S | Substrát intenzívny vulkanický pre zelené strechy, objemová hmotnosť 850 - 1000 kg/m3 | m3 | 57.991 | 146.354 | 8487.215 |  |  |  | znížená | 0 | 0 | 1 | 57.991 | 0 | 0 | 8 | M | 2 |  |  |  | ROZPOCET | 0 | 8487.215 | 0 | 0 | 0 | 2 | 8487.215 | 4 | 1430470974
| VV |  | 499,92*0,116 'Prepočítané koeficientom množstva |  | 57.991 | [13 empty] | VV | 2 | 2 | False | 1 | ROZPOCET
21 | K | 183402111.S | Rozrušenie pôdy na hĺbku nad 50 do 15O mm v rovine alebo na svahu do 1:5 | m2 | 499.92 | 1.026 | 512.918 |  |  |  | znížená | 0.066 | 32.9947 | 0 | 0 | 0 | 0 | 4 | K | 2 |  |  |  | ROZPOCET | 0 | 512.918 | 0 | 0 | 0 | 2 | 512.918 | 4 | -837235810
| VV |  | "SO 07-2,4,6,13,14,18" (23,03+317,4+105,54+10,38+15,86+27,71) |  | 499.92 | [13 empty] | VV | 2 | 2 | True | 0 | ROZPOCET
| VV |  | Súčet |  | 499.92 | [13 empty] | VV | 2 | 4 | True | 1 | ROZPOCET
22 | K | 184802111.S | Chemické odburinenie pôdy v rovine alebo na svahu do 1:5 postrekom naširoko | m2 | 499.92 | 0.107 | 53.491 |  |  |  | znížená | 0.003 | 1.4998 | 0 | 0 | 0 | 0 | 4 | K | 2 |  |  |  | ROZPOCET | 0 | 53.491 | 0 | 0 | 0 | 2 | 53.491 | 4 | 1224218120
| VV |  | "SO 07-2,4,6,13,14,18" (23,03+317,4+105,54+10,38+15,86+27,71) |  | 499.92 | [13 empty] | VV | 2 | 2 | True | 0 | ROZPOCET
| VV |  | Súčet |  | 499.92 | [13 empty] | VV | 2 | 4 | True | 1 | ROZPOCET
23 | M | 252310000100.S | Postrekový prípravok na ničenie burín v trávniku | l | 0.2 | 107.102 | 21.42 |  |  |  | znížená | 0 | 0 | 0.001 | 0.0002 | 0 | 0 | 8 | M | 2 |  |  |  | ROZPOCET | 0 | 21.42 | 0 | 0 | 0 | 2 | 21.42 | 4 | 2004237352
| VV |  | 499,92*0,0004 'Prepočítané koeficientom množstva |  | 0.2 | [13 empty] | VV | 2 | 2 | False | 1 | ROZPOCET
24 | K | 184852010.S | Hnojenie trávnika v rovine alebo na svahu do 1:5 umelým hnojivom | m2 | 499.92 | 0.262 | 130.979 |  |  |  | znížená | 0.013 | 6.499 | 0 | 0 | 0 | 0 | 4 | K | 2 |  |  |  | ROZPOCET | 0 | 130.979 | 0 | 0 | 0 | 2 | 130.979 | 4 | 1469497248
| VV |  | "SO 07-2,4,6,13,14,18" (23,03+317,4+105,54+10,38+15,86+27,71) |  | 499.92 | [13 empty] | VV | 2 | 2 | True | 0 | ROZPOCET
| VV |  | Súčet |  | 499.92 | [13 empty] | VV | 2 | 4 | True | 1 | ROZPOCET
25 | M | 251910000100.S | Hnojivo záhradné bezchloridové granulované balené | t | 0.06 | 1825.477 | 109.529 |  |  |  | znížená | 0 | 0 | 1 | 0.06 | 0 | 0 | 8 | M | 2 |  |  |  | ROZPOCET | 0 | 109.529 | 0 | 0 | 0 | 2 | 109.529 | 4 | 1507307976
| VV |  | 499,92*0,00012 'Prepočítané koeficientom množstva |  | 0.06 | [13 empty] | VV | 2 | 2 | False | 1 | ROZPOCET
| D | 2 | Zakladanie |  |  |  | 6474.75 | [5 empty] | 130.9924 |  | 66.0477 |  | 0 | 1 | D | 1 |  |  |  | ROZPOCET | [6 empty] | 6474.75
26 | K | 270210230.S | Murivo základové z lomového kameňa, rubové hr. 250 - 450 mm so zatretím škár, na maltu cementovú | m3 | 7.695 | 259.714 | 1998.499 |  |  |  | znížená | 6.306 | 48.5247 | 2.8631 | 22.0319 | 0 | 0 | 4 | K | 2 |  |  |  | ROZPOCET | 0 | 1998.499 | 0 | 0 | 0 | 2 | 1998.499 | 4 | -1268732659
| VV |  | "SO 07-15,17" 0,3*0,5*(25,92+25,38) |  | 7.695 | [13 empty] | VV | 2 | 2 | True | 0 | ROZPOCET
| VV |  | Súčet |  | 7.695 | [13 empty] | VV | 2 | 4 | True | 1 | ROZPOCET
27 | K | 275313611.S | Betón základových pätiek, prostý tr. C 16/20 | m3 | 7.776 | 122.136 | 949.73 |  |  |  | znížená | 0.581 | 4.5179 | 2.1941 | 17.0612 | 0 | 0 | 4 | K | 2 |  |  |  | ROZPOCET | 0 | 949.73 | 0 | 0 | 0 | 2 | 949.73 | 4 | -724290480
| VV |  | "SO 07-2,4,6,13,14,18 - EL1 - lavičky - základové pätky" 2*0,6*0,6*1,2*5 |  | 4.32 | [13 empty] | VV | 2 | 2 | True | 0 | ROZPOCET
| VV |  | "SO 07-2,4,6,13,14,18 - EL2 - lavičky - základové pätky" 2*0,6*0,6*1,2*3 |  | 2.592 | [13 empty] | VV | 2 | 2 | True | 0 | ROZPOCET
| VV |  | "SO 07-2,4,6,13,14,18 - SE1 - stôl - základové pätky" 2*0,6*0,6*1,2*1 |  | 0.864 | [13 empty] | VV | 2 | 2 | True | 0 | ROZPOCET
| VV |  | Súčet |  | 7.776 | [13 empty] | VV | 2 | 4 | True | 1 | ROZPOCET
28 | K | 275321312.S | Betón základových pätiek, železový (bez výstuže), tr. C 20/25 | m3 | 12 | 131.989 | 1583.868 |  |  |  | znížená | 0.604 | 7.248 | 2.2151 | 26.5816 | 0 | 0 | 4 | K | 2 |  |  |  | ROZPOCET | 0 | 1583.868 | 0 | 0 | 0 | 2 | 1583.868 | 4 | 266492436
| VV |  | "SO 07 - 11,16 - základové pätky" 2*0,8*1,5*2,5*2 |  | 12 | [13 empty] | VV | 2 | 2 | True | 0 | ROZPOCET
| VV |  | Súčet |  | 12 | [13 empty] | VV | 2 | 4 | True | 1 | ROZPOCET
29 | K | 275351217.S | Debnenie stien základových pätiek, zhotovenie-tradičné | m2 | 46 | 27.347 | 1257.962 |  |  |  | znížená | 1.052 | 48.392 | 0.00377 | 0.17342 | 0 | 0 | 4 | K | 2 |  |  |  | ROZPOCET | 0 | 1257.962 | 0 | 0 | 0 | 2 | 1257.962 | 4 | -535974096
| VV |  | "SO 07 - 11,16 - základové pätky" 2*(0,8*2,5+1,5*2,5)*2*2 |  | 46 | [13 empty] | VV | 2 | 2 | True | 0 | ROZPOCET
| VV |  | Súčet |  | 46 | [13 empty] | VV | 2 | 4 | True | 1 | ROZPOCET
30 | K | 275351218.S | Debnenie stien základových pätiek, odstránenie-tradičné | m2 | 46 | 9.032 | 415.472 |  |  |  | znížená | 0.43 | 19.78 | 0 | 0 | 0 | 0 | 4 | K | 2 |  |  |  | ROZPOCET | 0 | 415.472 | 0 | 0 | 0 | 2 | 415.472 | 4 | -422751159
31 | K | 275362021.S | Výstuž základových pätiek zo zvár. sietí KARI | t | 0.166 | 1621.804 | 269.219 |  |  |  | znížená | 15.24 | 2.5298 | 1.203 | 0.19969 | 0 | 0 | 4 | K | 2 |  |  |  | ROZPOCET | 0 | 269.219 | 0 | 0 | 0 | 2 | 269.219 | 4 | 1968567032
| VV |  | "ST 18 - VÝKRES LÁVKY - SO 07" 165,9/1000 |  | 0.166 | [13 empty] | VV | 2 | 2 | True | 0 | ROZPOCET
| VV |  | Súčet |  | 0.166 | [13 empty] | VV | 2 | 4 | True | 1 | ROZPOCET
| D | 4 | Vodorovné konštrukcie |  |  |  | 9364.291 | [5 empty] | 54.5025 |  | 38.2439 |  | 0 | 1 | D | 1 |  |  |  | ROZPOCET | [6 empty] | 9364.291
32 | K | 465512327.S | Dlažba z lomového kameňa, na sucho cementovou maltou, hr. kameňa 300 mm | m2 | 19.24 | 41.06 | 789.994 |  |  |  | znížená | 1.099 | 21.1448 | 0.6054 | 11.6479 | 0 | 0 | 4 | K | 2 |  |  |  | ROZPOCET | 0 | 789.994 | 0 | 0 | 0 | 2 | 789.994 | 4 | -106401999
| VV |  | "SO 07-24" 19,24 |  | 19.24 | [13 empty] | VV | 2 | 2 | True | 0 | ROZPOCET
| VV |  | Súčet |  | 19.24 | [13 empty] | VV | 2 | 4 | True | 1 | ROZPOCET
33 | K | 465519327.S | Príplatok k cenám za dlažbu v pruhu užšom ako štvornásobok hrúbky dlažby hr. kameňa 300 mm | m2 | 19.24 | 7.005 | 134.776 |  |  |  | znížená | 0.216 | 4.1558 | 0.0864 | 1.6623 | 0 | 0 | 4 | K | 2 |  |  |  | ROZPOCET | 0 | 134.776 | 0 | 0 | 0 | 2 | 134.776 | 4 | -273438016
34 | K | 465922113.S | Ukladanie dlažby z bet. dosiek a tvárnic na sucho, hm. 90-1500 kg s vyplnením škár kamenivom, hr. dosiek do 200 mm | m2 | 82.96 | 10.895 | 903.849 |  |  |  | znížená | 0.352 | 29.2019 | 0.02405 | 1.9952 | 0 | 0 | 4 | K | 2 |  |  |  | ROZPOCET | 0 | 903.849 | 0 | 0 | 0 | 2 | 903.849 | 4 | 1841865662
| VV |  | "SO 07-15,17" (38,22+44,74) |  | 82.96 | [13 empty] | VV | 2 | 2 | True | 0 | ROZPOCET
| VV |  | Súčet |  | 82.96 | [13 empty] | VV | 2 | 4 | True | 1 | ROZPOCET
35 | M | 592270000550.S.R | Polovegetačná tvárnica-panel 2390x1030x120 mm | ks | 41.48 | 181.67 | 7535.672 |  |  |  | znížená | 0 | 0 | 0.553 | 22.9384 | 0 | 0 | 8 | M | 2 |  |  |  | ROZPOCET | 0 | 7535.672 | 0 | 0 | 0 | 2 | 7535.672 | 4 | -1898159359
| VV |  | 82,96*0,5 'Prepočítané koeficientom množstva |  | 41.48 | [13 empty] | VV | 2 | 2 | False | 1 | ROZPOCET
| D | 5 | Komunikácie |  |  |  | 7057.796 | [5 empty] | 88.597 |  | 112.8438 |  | 0 | 1 | D | 1 |  |  |  | ROZPOCET | [6 empty] | 7057.796
36 | K | 564.SO07-20 | SENZORICKÝ CHODNÍK - PIESOK, SO 07-20 | m2 | 2.6 | 33.436 | 86.934 |  |  |  | znížená | 0.04 | 0.104 | 0.112 | 0.2912 | 0 | 0 | 4 | K | 2 |  |  |  | ROZPOCET | 0 | 86.934 | 0 | 0 | 0 | 2 | 86.934 | 4 | -1606131561
37 | K | 564.SO07-21 | SENZORICKÝ CHODNÍK - RIEČNE KAMENIVO fr. 4/8mm, SO 07-21 | m2 | 2.6 | 39.264 | 102.086 |  |  |  | znížená | 0.04 | 0.104 | 0.112 | 0.2912 | 0 | 0 | 4 | K | 2 |  |  |  | ROZPOCET | 0 | 102.086 | 0 | 0 | 0 | 2 | 102.086 | 4 | 1010011027
38 | K | 564.SO07-22 | SENZORICKÝ CHODNÍK - OKRASNÉ KAMENIVO 16/24mm , SO 07-22 | m2 | 2.6 | 47.36 | 123.136 |  |  |  | znížená | 0.04 | 0.104 | 0.112 | 0.2912 | 0 | 0 | 4 | K | 2 |  |  |  | ROZPOCET | 0 | 123.136 | 0 | 0 | 0 | 2 | 123.136 | 4 | -1710130911
39 | K | 564.SO07-23 | SENZORICKÝ CHODNÍK - MULČOVACIA KÔRA 50-120mm, SO 07-23 | m2 | 1.3 | 25.66 | 33.358 |  |  |  | znížená | 0.04 | 0.052 | 0.112 | 0.1456 | 0 | 0 | 4 | K | 2 |  |  |  | ROZPOCET | 0 | 33.358 | 0 | 0 | 0 | 2 | 33.358 | 4 | 929448943
40 | K | 564231111.S | Podklad alebo podsyp zo štrkopiesku s rozprestretím, vlhčením a zhutnením, po zhutnení hr. 100 mm | m2 | 102.2 | 4.624 | 472.573 |  |  |  | znížená | 0.025 | 2.555 | 0.2024 | 20.6853 | 0 | 0 | 4 | K | 2 |  |  |  | ROZPOCET | 0 | 472.573 | 0 | 0 | 0 | 2 | 472.573 | 4 | 1836647424
| VV |  | "SO 07-15,17" (38,22+44,74) |  | 82.96 | [13 empty] | VV | 2 | 2 | True | 0 | ROZPOCET
| VV |  | "SO 07-24" 19,24 |  | 19.24 | [13 empty] | VV | 2 | 2 | True | 0 | ROZPOCET
| VV |  | Súčet |  | 102.2 | [13 empty] | VV | 2 | 4 | True | 1 | ROZPOCET
41 | K | 564751111.S | Podklad alebo kryt z kameniva hrubého drveného veľ. 32-63 mm s rozprestretím a zhutnením hr. 150 mm | m2 | 71.55 | 9.075 | 649.316 |  |  |  | znížená | 0.021 | 1.5026 | 0.2916 | 20.864 | 0 | 0 | 4 | K | 2 |  |  |  | ROZPOCET | 0 | 649.316 | 0 | 0 | 0 | 2 | 649.316 | 4 | 1795720561
| VV |  | "SO 07-12,19" (41+15,6) |  | 56.6 | [13 empty] | VV | 2 | 2 | True | 0 | ROZPOCET
| VV |  | "SO 07-20,21,22,23" (2,6+2,6+2,6+1,3) |  | 9.1 | [13 empty] | VV | 2 | 2 | True | 0 | ROZPOCET
| VV |  | "VAROVNÝ PÁS ZO STUDENÉHO PLASTU" 0,32*(1,57*4+2*6) |  | 5.85 | [13 empty] | VV | 2 | 2 | True | 0 | ROZPOCET
| VV |  | Súčet |  | 71.55 | [13 empty] | VV | 2 | 4 | True | 1 | ROZPOCET
42 | K | 564811111.S | Podklad zo štrkodrviny s rozprestretím a zhutnením, po zhutnení hr. 50 mm | m2 | 62.45 | 2.54 | 158.623 |  |  |  | znížená | 0.02 | 1.249 | 0.0982 | 6.1326 | 0 | 0 | 4 | K | 2 |  |  |  | ROZPOCET | 0 | 158.623 | 0 | 0 | 0 | 2 | 158.623 | 4 | -525610566
| VV |  | "SO 07-12,19" (41+15,6) |  | 56.6 | [13 empty] | VV | 2 | 2 | True | 0 | ROZPOCET
| VV |  | "VAROVNÝ PÁS ZO STUDENÉHO PLASTU" 0,32*(1,57*4+2*6) |  | 5.85 | [13 empty] | VV | 2 | 2 | True | 0 | ROZPOCET
| VV |  | Súčet |  | 62.45 | [13 empty] | VV | 2 | 4 | True | 1 | ROZPOCET
43 | K | 564831111.S | Podklad zo štrkodrviny s rozprestretím a zhutnením, po zhutnení hr. 100 mm | m2 | 84.73 | 4.646 | 393.656 |  |  |  | znížená | 0.022 | 1.8641 | 0.18907 | 16.0199 | 0 | 0 | 4 | K | 2 |  |  |  | ROZPOCET | 0 | 393.656 | 0 | 0 | 0 | 2 | 393.656 | 4 | 222786122
| VV |  | "SO 07-1,7,9,10" (18+13,8+13,8+8,37) |  | 53.97 | [13 empty] | VV | 2 | 2 | True | 0 | ROZPOCET
| VV |  | "SO 07-3,8" (26,76+4) |  | 30.76 | [13 empty] | VV | 2 | 2 | True | 0 | ROZPOCET
| VV |  | Súčet |  | 84.73 | [13 empty] | VV | 2 | 4 | True | 1 | ROZPOCET
44 | K | 581120315.S | Kryt cementobetónový cestných komunikácií skupiny CB III pre TDZ IV, V a VI, hr. 150 mm | m2 | 84.73 | 27.306 | 2313.637 |  |  |  | znížená | 0.369 | 31.2654 | 0.34224 | 28.998 | 0 | 0 | 4 | K | 2 |  |  |  | ROZPOCET | 0 | 2313.637 | 0 | 0 | 0 | 2 | 2313.637 | 4 | -1628751445
| VV |  | "SO 07-1,7,9,10" (18+13,8+13,8+8,37) |  | 53.97 | [13 empty] | VV | 2 | 2 | True | 0 | ROZPOCET
| VV |  | "SO 07-3,8" (26,76+4) |  | 30.76 | [13 empty] | VV | 2 | 2 | True | 0 | ROZPOCET
| VV |  | Súčet |  | 84.73 | [13 empty] | VV | 2 | 4 | True | 1 | ROZPOCET
45 | K | 596911222.S | Kladenie betónovej zámkovej dlažby pozemných komunikácií hr. 80 mm pre peších nad 50 do 100 m2 so zriadením lôžka z kameniva hr. 50 mm | m2 | 56.6 | 22.58 | 1278.028 |  |  |  | znížená | 0.855 | 48.393 | 0.138 | 7.8108 | 0 | 0 | 4 | K | 2 |  |  |  | ROZPOCET | 0 | 1278.028 | 0 | 0 | 0 | 2 | 1278.028 | 4 | 195139974
| VV |  | "SO 07-12,19" (41+15,6) |  | 56.6 | [13 empty] | VV | 2 | 2 | True | 0 | ROZPOCET
| VV |  | Súčet |  | 56.6 | [13 empty] | VV | 2 | 4 | True | 1 | ROZPOCET
46 | M | 592460008500.S | Dlažba betónová škárová, rozmer 200x165x80 mm, prírodná | m2 | 57.732 | 20.851 | 1203.77 |  |  |  | znížená | 0 | 0 | 0.184 | 10.6227 | 0 | 0 | 8 | M | 2 |  |  |  | ROZPOCET | 0 | 1203.77 | 0 | 0 | 0 | 2 | 1203.77 | 4 | -693969219
| VV |  | 56,6*1,02 'Prepočítané koeficientom množstva |  | 57.732 | [13 empty] | VV | 2 | 2 | False | 1 | ROZPOCET
47 | K | 596915113.S | Kladenie plastovej zámkovej dlažby 420 x 420 mm do štrkového lôžka hrúbky 30 mm | m2 | 5.85 | 7.013 | 41.026 |  |  |  | znížená | 0.24 | 1.404 | 0.08316 | 0.48649 | 0 | 0 | 4 | K | 2 |  |  |  | ROZPOCET | 0 | 41.026 | 0 | 0 | 0 | 2 | 41.026 | 4 | -1194365527
| VV |  | "VAROVNÝ PÁS ZO STUDENÉHO PLASTU" 0,32*(1,57*4+2*6) |  | 5.85 | [13 empty] | VV | 2 | 2 | True | 0 | ROZPOCET
| VV |  | Súčet |  | 5.85 | [13 empty] | VV | 2 | 4 | True | 1 | ROZPOCET
48 | M | 284520000300.S | Zámková dlažba plastová, 420x420 mm, hrúbka 30 mm, zmes mäkkého a tvrdého PVC | ks | 60.267 | 3.346 | 201.653 |  |  |  | znížená | 0 | 0 | 0.0034 | 0.20491 | 0 | 0 | 8 | M | 2 |  |  |  | ROZPOCET | 0 | 201.653 | 0 | 0 | 0 | 2 | 201.653 | 4 | 328932006
| VV |  | 5,85*10,302 'Prepočítané koeficientom množstva |  | 60.267 | [13 empty] | VV | 2 | 2 | False | 1 | ROZPOCET
| D | 9 | Ostatné konštrukcie a práce-búranie |  |  |  | 9707.975 | [5 empty] | 89.1948 |  | 82.9182 |  | 0 | 1 | D | 1 |  |  |  | ROZPOCET | [6 empty] | 9707.975
49 | K | 916561112.S | Osadenie záhonového alebo parkového obrubníka betón., do lôžka z bet. pros. tr. C 16/20 s bočnou oporou | m | 270.398 | 9.427 | 2549.042 |  |  |  | znížená | 0.192 | 51.9164 | 0.09853 | 26.6423 | 0 | 0 | 4 | K | 2 |  |  |  | ROZPOCET | 0 | 2549.042 | 0 | 0 | 0 | 2 | 2549.042 | 4 | -604263534
| VV |  | "SO 07-1,7,9,10" (9+1,565+4+3,5+6,9*2*2+4,494*2) |  | 54.653 | [13 empty] | VV | 2 | 2 | True | 0 | ROZPOCET
| VV |  | "SO 07-2,4,6,13,14,18" (6,5+33,8+29+25,7) |  | 95 | [13 empty] | VV | 2 | 2 | True | 0 | ROZPOCET
| VV |  | "SO 07-3,8" (3,5*2+4*2+2*2) |  | 19 | [13 empty] | VV | 2 | 2 | True | 0 | ROZPOCET
| VV |  | "SO 07-12,19" (1,54+1,11+16,5+7,77+9,98+0,475+2,5*2+2*6+1,3+12*2+1,57) |  | 81.245 | [13 empty] | VV | 2 | 2 | True | 0 | ROZPOCET
| VV |  | "SO 07-20,21,22,23" (1,3+2*2)*3+(1,3+1)*2 |  | 20.5 | [13 empty] | VV | 2 | 2 | True | 0 | ROZPOCET
| VV |  | Súčet |  | 270.398 | [13 empty] | VV | 2 | 4 | True | 1 | ROZPOCET
50 | M | 592170001800.S | Obrubník parkový, lxšxv 1000x50x200 mm, prírodný | ks | 273.102 | 2.747 | 750.211 |  |  |  | znížená | 0 | 0 | 0.0235 | 6.4179 | 0 | 0 | 8 | M | 2 |  |  |  | ROZPOCET | 0 | 750.211 | 0 | 0 | 0 | 2 | 750.211 | 4 | 941548175
| VV |  | 270,398*1,01 'Prepočítané koeficientom množstva |  | 273.102 | [13 empty] | VV | 2 | 2 | False | 1 | ROZPOCET
51 | K | 918101112.S | Lôžko pod obrubníky, krajníky alebo obruby z dlažobných kociek z betónu prostého tr. C 16/20 | m3 | 21.632 | 140.165 | 3032.049 |  |  |  | znížená | 1.363 | 29.4844 | 2.2151 | 47.9177 | 0 | 0 | 4 | K | 2 |  |  |  | ROZPOCET | 0 | 3032.049 | 0 | 0 | 0 | 2 | 3032.049 | 4 | 1241128625
| VV |  | "SO 07-1,7,9,10" (9+1,565+4+3,5+6,9*2*2+4,494*2)*0,08 |  | 4.372 | [13 empty] | VV | 2 | 2 | True | 0 | ROZPOCET
| VV |  | "SO 07-2,4,6,13,14,18" (6,5+33,8+29+25,7)*0,08 |  | 7.6 | [13 empty] | VV | 2 | 2 | True | 0 | ROZPOCET
| VV |  | "SO 07-3,8" (3,5*2+4*2+2*2)*0,08 |  | 1.52 | [13 empty] | VV | 2 | 2 | True | 0 | ROZPOCET
| VV |  | "SO 07-12,19" (1,54+1,11+16,5+7,77+9,98+0,475+2,5*2+2*6+1,3+12*2+1,57)*0,08 |  | 6.5 | [13 empty] | VV | 2 | 2 | True | 0 | ROZPOCET
| VV |  | "SO 07-20,21,22,23" ((1,3+2*2)*3+(1,3+1)*2)*0,08 |  | 1.64 | [13 empty] | VV | 2 | 2 | True | 0 | ROZPOCET
| VV |  | Súčet |  | 21.632 | [13 empty] | VV | 2 | 4 | True | 1 | ROZPOCET
52 | K | 936104101.S | Montáž prvkov drobnej architektúry, hmotnosti do 0,1 t | ks | 1 | 29.385 | 29.385 |  |  |  | znížená | 1.25 | 1.25 | 0.00221 | 0.00221 | 0 | 0 | 4 | K | 2 |  |  |  | ROZPOCET | 0 | 29.385 | 0 | 0 | 0 | 2 | 29.385 | 4 | -2077172407
| VV |  | "SO 07-2,4,6,13,14,18 - SE1" 1 |  | 1 | [13 empty] | VV | 2 | 2 | True | 0 | ROZPOCET
| VV |  | Súčet |  | 1 | [13 empty] | VV | 2 | 4 | True | 1 | ROZPOCET
53 | M | 553560000800.S.R | EXTERIÉROVÝ STÔL PRISPÔSOBENÝ OSOBÁM POHYBUJÚCIM SA NA VOZÍKU, 180X74X73 cm (DxŠxV), napr. mmcité TABLY TBW511 alebo ekv. | ks | 1 | 417.744 | 417.744 |  |  |  | znížená | 0 | 0 | 0.027 | 0.027 | 0 | 0 | 8 | M | 2 |  |  |  | ROZPOCET | 0 | 417.744 | 0 | 0 | 0 | 2 | 417.744 | 4 | -2110407552
54 | K | 936124121.S | Osadenie parkovej lavičky so zabetonováním nôh | ks | 8 | 29.332 | 234.656 |  |  |  | znížená | 0.818 | 6.544 | 0.20089 | 1.6071 | 0 | 0 | 4 | K | 2 |  |  |  | ROZPOCET | 0 | 234.656 | 0 | 0 | 0 | 2 | 234.656 | 4 | -219467647
| VV |  | "SO 07-2,4,6,13,14,18 - EL1" 5 |  | 5 | [13 empty] | VV | 2 | 2 | True | 0 | ROZPOCET
| VV |  | "SO 07-2,4,6,13,14,18 - EL2" 3 |  | 3 | [13 empty] | VV | 2 | 2 | True | 0 | ROZPOCET
| VV |  | Súčet |  | 8 | [13 empty] | VV | 2 | 4 | True | 1 | ROZPOCET
55 | M | 553560002500.S.R | EXTERIÉROVÁ LAVIČKA S OPERADLOM A PODRÚČKAMI KOTVENÁ DO PODLOŽIA (ERGONÓMIA PRISPÔSOBENÁ SENIOROM), KONŠTRUKCIA - HLINÍK, SEDADLO - DREVO, 181,5X62,5X85 cm (DxŠxV), napr. mmcité EMAU SOLO alebo ekv | ks | 5 | 336.861 | 1684.305 |  |  |  | znížená | 0 | 0 | 0.038 | 0.19 | 0 | 0 | 8 | M | 2 |  |  |  | ROZPOCET | 0 | 1684.305 | 0 | 0 | 0 | 2 | 1684.305 | 4 | -1299240642
56 | M | 553560002500.S.R1 | EXTERIÉROVÁ LAVIČKA S OPERADLOM A PODRÚČKAMI MOBILNÁ (ERGONÓMIA PRISPÔSOBENÁ SENIOROM), KONŠTRUKCIA - HLINÍK, SEDADLO - DREVO, 150X72,5X71 cm (DxŠxV), napr. mmcité STACK alebo ekv. | ks | 3 | 336.861 | 1010.583 |  |  |  | znížená | 0 | 0 | 0.038 | 0.114 | 0 | 0 | 8 | M | 2 |  |  |  | ROZPOCET | 0 | 1010.583 | 0 | 0 | 0 | 2 | 1010.583 | 4 | 1728032256
| D | 99 | Presun hmôt HSV |  |  |  | 3788.359 | [5 empty] | 140.8139 |  | 0 |  | 0 | 1 | D | 1 |  |  |  | ROZPOCET | [6 empty] | 3788.359
57 | K | 998223011.S | Presun hmôt pre pozemné komunikácie s krytom dláždeným (822 2.3, 822 5.3) akejkoľvek dĺžky objektu | t | 358.305 | 10.573 | 3788.359 |  |  |  | znížená | 0.393 | 140.8139 | 0 | 0 | 0 | 0 | 4 | K | 2 |  |  |  | ROZPOCET | 0 | 3788.359 | 0 | 0 | 0 | 2 | 3788.359 | 4 | -1973965855
| D | PSV | Práce a dodávky PSV |  |  |  | 46493.166 | [5 empty] | 632.972 |  | 2.0747 |  | 0 | 2 | D | 0 |  |  |  | ROZPOCET | [6 empty] | 46493.166
| D | 767 | Konštrukcie doplnkové kovové |  |  |  | 46493.166 | [5 empty] | 632.972 |  | 2.0747 |  | 0 | 2 | D | 1 |  |  |  | ROZPOCET | [6 empty] | 46493.166
58 | K | 767.R-SO 07-5: Pergo | Pergola - dodávka + montáž - vrátane všetkých potrebných prác, komplet | kpl | 1 | 6250 | 6250 |  |  |  | znížená | 0.189 | 0.189 | 5e-05 | 5e-05 | 0 | 0 | 16 | K | 2 |  |  |  | ROZPOCET | 0 | 6250 | 0 | 0 | 0 | 2 | 6250 | 16 | -449758306
59 | K | 767.R-ZB07a | ZÁBRADLIE S PRIRADENÍM - ZB07a 9 031 mm, POZINKOVANÁ OCEĽ, komplet | kpl | 1 | 2900 | 2900 |  |  |  | znížená | 0.189 | 0.189 | 5e-05 | 5e-05 | 0 | 0 | 16 | K | 2 |  |  |  | ROZPOCET | 0 | 2900 | 0 | 0 | 0 | 2 | 2900 | 16 | 866183626
60 | K | 767.R-ZB07b | ZÁBRADLIE S PRIRADENÍM - ZB07b 9 031 mm, POZINKOVANÁ OCEĽ, komplet | kpl | 1 | 2900 | 2900 |  |  |  | znížená | 0.189 | 0.189 | 5e-05 | 5e-05 | 0 | 0 | 16 | K | 2 |  |  |  | ROZPOCET | 0 | 2900 | 0 | 0 | 0 | 2 | 2900 | 16 | -1294757564
61 | K | 767.R-ZB07c | ZÁBRADLIE S PRIRADENÍM - ZB07c 15 837 mm, POZINKOVANÁ OCEĽ, komplet | kpl | 1 | 3700 | 3700 |  |  |  | znížená | 0.189 | 0.189 | 5e-05 | 5e-05 | 0 | 0 | 16 | K | 2 |  |  |  | ROZPOCET | 0 | 3700 | 0 | 0 | 0 | 2 | 3700 | 16 | -67017116
62 | K | 767.R-ZB07d | ZÁBRADLIE S PRIRADENÍM - ZB07d 26 745 mm, POZINKOVANÁ OCEĽ, komplet | kpl | 1 | 5200 | 5200 |  |  |  | znížená | 0.189 | 0.189 | 5e-05 | 5e-05 | 0 | 0 | 16 | K | 2 |  |  |  | ROZPOCET | 0 | 5200 | 0 | 0 | 0 | 2 | 5200 | 16 | 1279388059
63 | K | 767995103.S | Montáž ostatných atypických kovových stavebných doplnkových konštrukcií nad 10 do 20 kg | kg | 1956.74 | 5.069 | 9918.715 |  |  |  | znížená | 0.22 | 430.4828 | 6e-05 | 0.1174 | 0 | 0 | 16 | K | 2 |  |  |  | ROZPOCET | 0 | 9918.715 | 0 | 0 | 0 | 2 | 9918.715 | 16 | 1862934096
| VV |  | "ST 18 - VÝKRES LÁVKY - SO 07, vrátane zábradlia" 2*978,37 |  | 1956.74 | [13 empty] | VV | 2 | 2 | True | 0 | ROZPOCET
| VV |  | Súčet |  | 1956.74 | [13 empty] | VV | 2 | 4 | True | 1 | ROZPOCET
64 | M | 133840000500.S.R | Dodávka oceľovej konštrukcie v zmysle ST 18, zinkovaná | t | 1.957 | 4198.444 | 8216.355 |  |  |  | znížená | 0 | 0 | 1 | 1.957 | 0 | 0 | 32 | M | 2 |  |  |  | ROZPOCET | 0 | 8216.355 | 0 | 0 | 0 | 2 | 8216.355 | 16 | 886573368
| VV |  | 1956,74*0,001 'Prepočítané koeficientom množstva |  | 1.957 | [13 empty] | VV | 2 | 2 | False | 1 | ROZPOCET
65 | K | 767995365.S | Výroba doplnku stavebného atypického o hmotnosti od 10,01 do 20,0 kg stupňa zložitosti 3 | kg | 1956.74 | 3.574 | 6993.389 |  |  |  | znížená | 0.103 | 201.5442 | 0 | 0 | 0 | 0 | 16 | K | 2 |  |  |  | ROZPOCET | 0 | 6993.389 | 0 | 0 | 0 | 2 | 6993.389 | 16 | 52360817
66 | K | 998767201.S | Presun hmôt pre kovové stavebné doplnkové konštrukcie v objektoch výšky do 6 m | % | 460.785 | 0.9 | 414.707 |  |  |  | znížená | 0 | 0 | 0 | 0 | 0 | 0 | 16 | K | 2 |  |  |  | ROZPOCET | 0 | 414.707 | 0 | 0 | 0 | 2 | 414.707 | 16 | -1481747320

## SO 08 - PLATÓ 1.NP
[9 empty] | >> skryté stĺpce << | [9 empty] | {1dbda5ba-d174-46df-a33e-ced441259235}
0
| KRYCÍ LIST ROZPOČTU | [8 empty] | v --- nižšie sa nachádzajú doplnkové a pomocné údaje k zostavám --- v | [8 empty] | False
Stavba:
Dve novostavby zariadení pre seniorov Trnkov
Objekt:
SO 08 - PLATÓ 1.NP
| JKSO: |  |  |  |  | KS:
| Miesto: |  | k.ú. Trnkov |  |  | Dátum: | 13. 9. 2024
| Objednávateľ: |  |  |  |  | IČO: | 50440471
|  | ÚSVIT - ML, n.o. |  |  |  | IČ DPH:
| Zhotoviteľ: |  |  |  |  | IČO:
IČ DPH:
| Projektant: |  |  |  |  | IČO: | 53869397
|  | mkolektiv architektura s.r.o. |  |  |  | IČ DPH: | SK2121514604
| Spracovateľ: |  |  |  |  | IČO: | 52900428
|  | RF Management, s.r.o. |  |  |  | IČ DPH:
Poznámka:
Výkazy výmer uvedené v zadaní majú informatívny charakter Dodávateľ je povinný si výkaz výmer overiť a v prípade nesúladu informovať obstarávateľa ešte v procese obstarávania.
| Cena bez DPH | [5 empty] | 53272.6
|  |  | Základ dane |  |  | Sadzba dane | Výška dane
| DPH | základná | 0 |  |  | 23% | 0
|  | znížená | 53272.6 |  |  | 23% | 12252.7
|  | zákl. prenesená | 0 |  |  | 23% | 0
|  | zníž. prenesená | 0 |  |  | 23% | 0
|  | nulová | 0 |  |  | 0% | 0
| Cena s DPH |  |  | v | EUR |  | 65525.3
| Projektant |  |  | Spracovateľ
| Dátum a podpis: |  | Pečiatka | Dátum a podpis: |  |  | Pečiatka
| Objednávateľ |  |  | Zhotoviteľ
| Dátum a podpis: |  | Pečiatka | Dátum a podpis: |  |  | Pečiatka
REKAPITULÁCIA ROZPOČTU
Stavba:
Dve novostavby zariadení pre seniorov Trnkov
Objekt:
SO 08 - PLATÓ 1.NP
Miesto: |  |  | k.ú. Trnkov |  |  | Dátum: | 13. 9. 2024
Objednávateľ: |  |  | ÚSVIT - ML, n.o. |  |  | Projektant: | mkolektiv architektura s.r.o.
Zhotoviteľ: | [5 empty] | Spracovateľ: | RF Management, s.r.o.
Kód dielu - Popis | [6 empty] | Cena celkom [EUR]
Náklady z rozpočtu | [6 empty] | 53272.602 | [12 empty] | -1
| HSV - Práce a dodávky HSV | [5 empty] | 37941.099
| 1 - Zemné práce | [5 empty] | 6079.805
| 2 - Zakladanie | [5 empty] | 422.102
| 5 - Komunikácie | [5 empty] | 16857.52
| 6 - Úpravy povrchov, podlahy, osadenie | [5 empty] | 3507.549
| 9 - Ostatné konštrukcie a práce-búranie | [5 empty] | 7099.553
| 99 - Presun hmôt HSV | [5 empty] | 3974.57
| PSV - Práce a dodávky PSV | [5 empty] | 15123.503
| 712 - Izolácie striech, povlakové krytiny | [5 empty] | 3419.103
| 767 - Konštrukcie doplnkové kovové | [5 empty] | 11704.4
| OST - Ostatné | [5 empty] | 208
ROZPOČET
Stavba:
Dve novostavby zariadení pre seniorov Trnkov
Objekt:
SO 08 - PLATÓ 1.NP
Miesto: |  |  | k.ú. Trnkov |  |  | Dátum: | 13. 9. 2024
Objednávateľ: |  |  | ÚSVIT - ML, n.o. |  |  | Projektant: | mkolektiv architektura s.r.o.
Zhotoviteľ: | [5 empty] | Spracovateľ: | RF Management, s.r.o.
PČ | Typ | Kód | Popis | MJ | Množstvo | J.cena [EUR] | Cena celkom [EUR] | Cenová sústava |  |  | DPH | J. Nh [h] | Nh celkom [h] | J. hmotnosť [t] | Hmotnosť celkom [t] | J. suť [t] | Suť Celkom [t]
Náklady z rozpočtu | [6 empty] | 53272.602 | [5 empty] | 588.7642 |  | 376.2286 |  | 0 |  | D | -1 | [10 empty] | 53272.602
| D | HSV | Práce a dodávky HSV |  |  |  | 37941.099 | [5 empty] | 556.9779 |  | 375.9171 |  | 0 | 1 | D | 0 |  |  |  | ROZPOCET | [6 empty] | 37941.099
| D | 1 | Zemné práce |  |  |  | 6079.805 | [5 empty] | 110.5218 |  | 27.2885 |  | 0 | 1 | D | 1 |  |  |  | ROZPOCET | [6 empty] | 6079.805
1 | K | 111101101.S | Odstránenie travín a tŕstia s príp. premiestnením a uložením na hromady do 50 m, pri celkovej ploche do 1000m2 | m2 | 88.36 | 0.181 | 15.993 |  |  |  | znížená | 0.01 | 0.8836 | 0 | 0 | 0 | 0 | 4 | K | 2 |  |  |  | ROZPOCET | 0 | 15.993 | 0 | 0 | 0 | 2 | 15.993 | 4 | -1624359339
| VV |  | "Odstránenie travín - mimo HTU" | [15 empty] | VV | 2 | 1 | True | 0 | ROZPOCET
| VV |  | "SO 08-11" 88,36 |  | 88.36 | [13 empty] | VV | 2 | 2 | True | 0 | ROZPOCET
| VV |  | Súčet |  | 88.36 | [13 empty] | VV | 2 | 4 | True | 1 | ROZPOCET
2 | K | 121101111.S | Odstránenie ornice s vodor. premiestn. na hromady, so zložením na vzdialenosť do 100 m a do 100 m3 | m3 | 26.508 | 1.226 | 32.499 |  |  |  | znížená | 0.013 | 0.3446 | 0 | 0 | 0 | 0 | 4 | K | 2 |  |  |  | ROZPOCET | 0 | 32.499 | 0 | 0 | 0 | 2 | 32.499 | 4 | 1495605932
| VV |  | "Odstránenie ornice hr. 300 mm - mimo HTU" | [15 empty] | VV | 2 | 1 | True | 0 | ROZPOCET
| VV |  | "SO 08-11" 88,36*0,3 |  | 26.508 | [13 empty] | VV | 2 | 2 | True | 0 | ROZPOCET
| VV |  | Súčet |  | 26.508 | [13 empty] | VV | 2 | 4 | True | 1 | ROZPOCET
3 | K | 131201101.S | Výkop nezapaženej jamy v hornine 3, do 100 m3 | m3 | 3.456 | 15.424 | 53.305 |  |  |  | znížená | 0.838 | 2.8961 | 0 | 0 | 0 | 0 | 4 | K | 2 |  |  |  | ROZPOCET | 0 | 53.305 | 0 | 0 | 0 | 2 | 53.305 | 4 | -232168249
| VV |  | "SO 08-5,6,7 - EL1 - lavičky - základové pätky" 2*0,6*0,6*1,2*4 |  | 3.456 | [13 empty] | VV | 2 | 2 | True | 0 | ROZPOCET
| VV |  | Súčet |  | 3.456 | [13 empty] | VV | 2 | 4 | True | 1 | ROZPOCET
4 | K | 131201109.S | Hĺbenie nezapažených jám a zárezov. Príplatok za lepivosť horniny 3 | m3 | 1.037 | 1.159 | 1.202 |  |  |  | znížená | 0.042 | 0.043554 | 0 | 0 | 0 | 0 | 4 | K | 2 |  |  |  | ROZPOCET | 0 | 1.202 | 0 | 0 | 0 | 2 | 1.202 | 4 | -2139566999
| VV |  | 3,456*0,3 'Prepočítané koeficientom množstva |  | 1.037 | [13 empty] | VV | 2 | 2 | False | 1 | ROZPOCET
5 | K | 162301111.S | Vodorovné premiestnenie výkopku po nespevnenej ceste z horniny tr.1-4, do 100 m3 na vzdialenosť nad 50 do 500 m | m3 | 3.456 | 2.33 | 8.052 |  |  |  | znížená | 0.032 | 0.11059 | 0 | 0 | 0 | 0 | 4 | K | 2 |  |  |  | ROZPOCET | 0 | 8.052 | 0 | 0 | 0 | 2 | 8.052 | 4 | -1135507787
| VV |  | "Premiestnenie zeminy na stavenisku" 3,456 |  | 3.456 | [13 empty] | VV | 2 | 2 | True | 0 | ROZPOCET
| VV |  | Súčet |  | 3.456 | [13 empty] | VV | 2 | 4 | True | 1 | ROZPOCET
6 | K | 167101101.S | Nakladanie neuľahnutého výkopku z hornín tr.1-4 do 100 m3 | m3 | 3.456 | 10.118 | 34.968 |  |  |  | znížená | 0.617 | 2.1324 | 0 | 0 | 0 | 0 | 4 | K | 2 |  |  |  | ROZPOCET | 0 | 34.968 | 0 | 0 | 0 | 2 | 34.968 | 4 | 580625274
7 | K | 171101111.S | Uloženie sypaniny do násypu nesúdržnej horníny v aktívnej zóne | m3 | 3.456 | 4.324 | 14.944 |  |  |  | znížená | 0.116 | 0.4009 | 0 | 0 | 0 | 0 | 4 | K | 2 |  |  |  | ROZPOCET | 0 | 14.944 | 0 | 0 | 0 | 2 | 14.944 | 4 | 557782621
8 | K | 180402111.S | Založenie trávnika parkového výsevom v rovine do 1:5 | m2 | 234.92 | 1.055 | 247.841 |  |  |  | znížená | 0.061 | 14.3301 | 0 | 0 | 0 | 0 | 4 | K | 2 |  |  |  | ROZPOCET | 0 | 247.841 | 0 | 0 | 0 | 2 | 247.841 | 4 | -1273321160
| VV |  | "SO 08-5,6,7" (39,39+67,61+127,92) |  | 234.92 | [13 empty] | VV | 2 | 2 | True | 0 | ROZPOCET
| VV |  | Súčet |  | 234.92 | [13 empty] | VV | 2 | 4 | True | 1 | ROZPOCET
9 | M | 005720001400.S | Osivá tráv - semená parkovej zmesi | kg | 9.397 | 7.159 | 67.273 |  |  |  | znížená | 0 | 0 | 0.001 | 0.009397 | 0 | 0 | 8 | M | 2 |  |  |  | ROZPOCET | 0 | 67.273 | 0 | 0 | 0 | 2 | 67.273 | 4 | 1724918456
| VV |  | 234,92*0,04 'Prepočítané koeficientom množstva |  | 9.397 | [13 empty] | VV | 2 | 2 | False | 1 | ROZPOCET
10 | K | 181101102.S | Úprava pláne v zárezoch v hornine 1-4 so zhutnením | m2 | 302.35 | 0.527 | 159.338 |  |  |  | znížená | 0.017 | 5.14 | 0 | 0 | 0 | 0 | 4 | K | 2 |  |  |  | ROZPOCET | 0 | 159.338 | 0 | 0 | 0 | 2 | 159.338 | 4 | -432788344
| VV |  | "Zhutnenie podložia" | [15 empty] | VV | 2 | 1 | True | 0 | ROZPOCET
| VV |  | "SO 08-1" 19,62 |  | 19.62 | [13 empty] | VV | 2 | 2 | True | 0 | ROZPOCET
| VV |  | "SO 08-2" 18+"VAROVNÝ PÁS ZO STUDENÉHO PLASTU"0,32*2*2 |  | 19.28 | [13 empty] | VV | 2 | 2 | True | 0 | ROZPOCET
| VV |  | "SO 08-3" 31,5+"VAROVNÝ PÁS ZO STUDENÉHO PLASTU"0,32*2*2 |  | 32.78 | [13 empty] | VV | 2 | 2 | True | 0 | ROZPOCET
| VV |  | "SO 08-4" 142,31 |  | 142.31 | [13 empty] | VV | 2 | 2 | True | 0 | ROZPOCET
| VV |  | "SO 08-11" 88,36 |  | 88.36 | [13 empty] | VV | 2 | 2 | True | 0 | ROZPOCET
| VV |  | Súčet |  | 302.35 | [13 empty] | VV | 2 | 4 | True | 1 | ROZPOCET
11 | K | 181301102.S | Rozprestretie ornice v rovine, plocha do 500 m2, hr.do 150 mm | m2 | 234.92 | 3.149 | 739.763 |  |  |  | znížená | 0.207 | 48.6284 | 0 | 0 | 0 | 0 | 4 | K | 2 |  |  |  | ROZPOCET | 0 | 739.763 | 0 | 0 | 0 | 2 | 739.763 | 4 | 1106829308
| VV |  | "SO 08-5,6,7" (39,39+67,61+127,92) |  | 234.92 | [13 empty] | VV | 2 | 2 | True | 0 | ROZPOCET
| VV |  | Súčet |  | 234.92 | [13 empty] | VV | 2 | 4 | True | 1 | ROZPOCET
12 | K | 182303111.S | Doplnenie ornice hrúbky do 50 mm, v rovine alebo na svahu do 1:5 | m2 | 234.92 | 0.84 | 197.333 |  |  |  | znížená | 0.054 | 12.6857 | 0 | 0 | 0 | 0 | 4 | K | 2 |  |  |  | ROZPOCET | 0 | 197.333 | 0 | 0 | 0 | 2 | 197.333 | 4 | 855592359
| VV |  | "SO 08-5,6,7" (39,39+67,61+127,92) |  | 234.92 | [13 empty] | VV | 2 | 2 | True | 0 | ROZPOCET
| VV |  | Súčet |  | 234.92 | [13 empty] | VV | 2 | 4 | True | 1 | ROZPOCET
13 | M | 103650001010.S | Substrát intenzívny vulkanický pre zelené strechy, objemová hmotnosť 850 - 1000 kg/m3 | m3 | 27.251 | 146.354 | 3988.293 |  |  |  | znížená | 0 | 0 | 1 | 27.251 | 0 | 0 | 8 | M | 2 |  |  |  | ROZPOCET | 0 | 3988.293 | 0 | 0 | 0 | 2 | 3988.293 | 4 | 2078850083
| VV |  | 234,92*0,116 'Prepočítané koeficientom množstva |  | 27.251 | [13 empty] | VV | 2 | 2 | False | 1 | ROZPOCET
14 | K | 183205501.S | Vykonanie suchého výsevu osiva pre zelené strechy do 5° | m2 | 60.04 | 0.967 | 58.059 |  |  |  | znížená | 0.061 | 3.6624 | 0 | 0 | 0 | 0 | 4 | K | 2 |  |  |  | ROZPOCET | 0 | 58.059 | 0 | 0 | 0 | 2 | 58.059 | 4 | 844057131
| VV |  | "SO 08-8" 60,04 |  | 60.04 | [13 empty] | VV | 2 | 2 | True | 0 | ROZPOCET
| VV |  | Súčet |  | 60.04 | [13 empty] | VV | 2 | 4 | True | 1 | ROZPOCET
15 | M | 005740000100.S | Osivo pre extenzívne a jednoduché intenzívne zelené strechy, vegetácia trávy - byliny, výdatnosť 1,43 g/m2 | m2 | 60.04 | 1.2 | 72.048 |  |  |  | znížená | 0 | 0 | 0 | 0 | 0 | 0 | 8 | M | 2 |  |  |  | ROZPOCET | 0 | 72.048 | 0 | 0 | 0 | 2 | 72.048 | 4 | 1125619839
16 | K | 183402111.S | Rozrušenie pôdy na hĺbku nad 50 do 15O mm v rovine alebo na svahu do 1:5 | m2 | 234.92 | 1.026 | 241.028 |  |  |  | znížená | 0.066 | 15.5047 | 0 | 0 | 0 | 0 | 4 | K | 2 |  |  |  | ROZPOCET | 0 | 241.028 | 0 | 0 | 0 | 2 | 241.028 | 4 | -1697631124
| VV |  | "SO 08-5,6,7" (39,39+67,61+127,92) |  | 234.92 | [13 empty] | VV | 2 | 2 | True | 0 | ROZPOCET
| VV |  | Súčet |  | 234.92 | [13 empty] | VV | 2 | 4 | True | 1 | ROZPOCET
17 | K | 184802111.S | Chemické odburinenie pôdy v rovine alebo na svahu do 1:5 postrekom naširoko | m2 | 234.92 | 0.107 | 25.136 |  |  |  | znížená | 0.003 | 0.70476 | 0 | 0 | 0 | 0 | 4 | K | 2 |  |  |  | ROZPOCET | 0 | 25.136 | 0 | 0 | 0 | 2 | 25.136 | 4 | -1562242159
| VV |  | "SO 08-5,6,7" (39,39+67,61+127,92) |  | 234.92 | [13 empty] | VV | 2 | 2 | True | 0 | ROZPOCET
| VV |  | Súčet |  | 234.92 | [13 empty] | VV | 2 | 4 | True | 1 | ROZPOCET
18 | M | 252310000100.S | Postrekový prípravok na ničenie burín v trávniku | l | 0.094 | 107.102 | 10.068 |  |  |  | znížená | 0 | 0 | 0.001 | 9.4e-05 | 0 | 0 | 8 | M | 2 |  |  |  | ROZPOCET | 0 | 10.068 | 0 | 0 | 0 | 2 | 10.068 | 4 | 1315678823
| VV |  | 234,92*0,0004 'Prepočítané koeficientom množstva |  | 0.094 | [13 empty] | VV | 2 | 2 | False | 1 | ROZPOCET
19 | K | 184852010.S | Hnojenie trávnika v rovine alebo na svahu do 1:5 umelým hnojivom | m2 | 234.92 | 0.262 | 61.549 |  |  |  | znížená | 0.013 | 3.054 | 0 | 0 | 0 | 0 | 4 | K | 2 |  |  |  | ROZPOCET | 0 | 61.549 | 0 | 0 | 0 | 2 | 61.549 | 4 | -1316437311
| VV |  | "SO 08-5,6,7" (39,39+67,61+127,92) |  | 234.92 | [13 empty] | VV | 2 | 2 | True | 0 | ROZPOCET
| VV |  | Súčet |  | 234.92 | [13 empty] | VV | 2 | 4 | True | 1 | ROZPOCET
20 | M | 251910000100.S | Hnojivo záhradné bezchloridové granulované balené | t | 0.028 | 1825.477 | 51.113 |  |  |  | znížená | 0 | 0 | 1 | 0.028 | 0 | 0 | 8 | M | 2 |  |  |  | ROZPOCET | 0 | 51.113 | 0 | 0 | 0 | 2 | 51.113 | 4 | 632709101
| VV |  | 234,92*0,00012 'Prepočítané koeficientom množstva |  | 0.028 | [13 empty] | VV | 2 | 2 | False | 1 | ROZPOCET
| D | 2 | Zakladanie |  |  |  | 422.102 | [5 empty] | 2.0079 |  | 7.5827 |  | 0 | 1 | D | 1 |  |  |  | ROZPOCET | [6 empty] | 422.102
21 | K | 275313611.S | Betón základových pätiek, prostý tr. C 16/20 | m3 | 3.456 | 122.136 | 422.102 |  |  |  | znížená | 0.581 | 2.0079 | 2.1941 | 7.5827 | 0 | 0 | 4 | K | 2 |  |  |  | ROZPOCET | 0 | 422.102 | 0 | 0 | 0 | 2 | 422.102 | 4 | -505389309
| VV |  | "SO 08-5,6,7 - EL1 - lavičky - základové pätky" 2*0,6*0,6*1,2*4 |  | 3.456 | [13 empty] | VV | 2 | 2 | True | 0 | ROZPOCET
| VV |  | Súčet |  | 3.456 | [13 empty] | VV | 2 | 4 | True | 1 | ROZPOCET
| D | 5 | Komunikácie |  |  |  | 16857.52 | [5 empty] | 189.4491 |  | 256.4943 |  | 0 | 1 | D | 1 |  |  |  | ROZPOCET | [6 empty] | 16857.52
22 | K | 564751111.S | Podklad alebo kryt z kameniva hrubého drveného veľ. 32-63 mm s rozprestretím a zhutnením hr. 150 mm | m2 | 169.37 | 9.075 | 1537.033 |  |  |  | znížená | 0.021 | 3.5568 | 0.2916 | 49.3883 | 0 | 0 | 4 | K | 2 |  |  |  | ROZPOCET | 0 | 1537.033 | 0 | 0 | 0 | 2 | 1537.033 | 4 | -1369238127
| VV |  | "VAROVNÝ PÁS ZO STUDENÉHO PLASTU" | [15 empty] | VV | 2 | 1 | True | 0 | ROZPOCET
| VV |  | "SO 08-2" 0,32*2*2 |  | 1.28 | [13 empty] | VV | 2 | 2 | True | 0 | ROZPOCET
| VV |  | "SO 08-3" 0,32*2*2 |  | 1.28 | [13 empty] | VV | 2 | 2 | True | 0 | ROZPOCET
| VV |  | "Pochôdzna dlažba" | [15 empty] | VV | 2 | 1 | True | 0 | ROZPOCET
| VV |  | "SO 08-4" 142,31 |  | 142.31 | [13 empty] | VV | 2 | 2 | True | 0 | ROZPOCET
| VV |  | "SO 08-9,10" 17,19+7,31 |  | 24.5 | [13 empty] | VV | 2 | 2 | True | 0 | ROZPOCET
| VV |  | Súčet |  | 169.37 | [13 empty] | VV | 2 | 4 | True | 1 | ROZPOCET
23 | K | 564752114.S | Podklad alebo kryt z kameniva hrubého drveného veľ. 32-63 mm (vibr.štrk) po zhut.hr. 180 mm | m2 | 88.36 | 14.025 | 1239.249 |  |  |  | znížená | 0.054 | 4.7714 | 0.43878 | 38.7706 | 0 | 0 | 4 | K | 2 |  |  |  | ROZPOCET | 0 | 1239.249 | 0 | 0 | 0 | 2 | 1239.249 | 4 | -628851172
| VV |  | "SO 08-11" 88,36 |  | 88.36 | [13 empty] | VV | 2 | 2 | True | 0 | ROZPOCET
| VV |  | Súčet |  | 88.36 | [13 empty] | VV | 2 | 4 | True | 1 | ROZPOCET
24 | K | 564811111.S | Podklad zo štrkodrviny s rozprestretím a zhutnením, po zhutnení hr. 50 mm | m2 | 169.37 | 2.54 | 430.2 |  |  |  | znížená | 0.02 | 3.3874 | 0.0982 | 16.6321 | 0 | 0 | 4 | K | 2 |  |  |  | ROZPOCET | 0 | 430.2 | 0 | 0 | 0 | 2 | 430.2 | 4 | 208781371
| VV |  | "VAROVNÝ PÁS ZO STUDENÉHO PLASTU" | [15 empty] | VV | 2 | 1 | True | 0 | ROZPOCET
| VV |  | "SO 08-2" 0,32*2*2 |  | 1.28 | [13 empty] | VV | 2 | 2 | True | 0 | ROZPOCET
| VV |  | "SO 08-3" 0,32*2*2 |  | 1.28 | [13 empty] | VV | 2 | 2 | True | 0 | ROZPOCET
| VV |  | "Pochôdzna dlažba" | [15 empty] | VV | 2 | 1 | True | 0 | ROZPOCET
| VV |  | "SO 08-4" 142,31 |  | 142.31 | [13 empty] | VV | 2 | 2 | True | 0 | ROZPOCET
| VV |  | "SO 08-9,10" 17,19+7,31 |  | 24.5 | [13 empty] | VV | 2 | 2 | True | 0 | ROZPOCET
| VV |  | Súčet |  | 169.37 | [13 empty] | VV | 2 | 4 | True | 1 | ROZPOCET
25 | K | 564831111.S | Podklad zo štrkodrviny s rozprestretím a zhutnením, po zhutnení hr. 100 mm | m2 | 69.12 | 4.646 | 321.132 |  |  |  | znížená | 0.022 | 1.5206 | 0.18907 | 13.0685 | 0 | 0 | 4 | K | 2 |  |  |  | ROZPOCET | 0 | 321.132 | 0 | 0 | 0 | 2 | 321.132 | 4 | 1399970086
| VV |  | "SO 08-1" 19,62 |  | 19.62 | [13 empty] | VV | 2 | 2 | True | 0 | ROZPOCET
| VV |  | "SO 08-2" 18 |  | 18 | [13 empty] | VV | 2 | 2 | True | 0 | ROZPOCET
| VV |  | "SO 08-3" 31,5 |  | 31.5 | [13 empty] | VV | 2 | 2 | True | 0 | ROZPOCET
| VV |  | Súčet |  | 69.12 | [13 empty] | VV | 2 | 4 | True | 1 | ROZPOCET
26 | K | 564861111.S | Podklad zo štrkodrviny s rozprestretím a zhutnením, po zhutnení hr. 200 mm | m2 | 88.36 | 8.538 | 754.418 |  |  |  | znížená | 0.027 | 2.3857 | 0.3708 | 32.7639 | 0 | 0 | 4 | K | 2 |  |  |  | ROZPOCET | 0 | 754.418 | 0 | 0 | 0 | 2 | 754.418 | 4 | -1134982782
| VV |  | "SO 08-11" 88,36 |  | 88.36 | [13 empty] | VV | 2 | 2 | True | 0 | ROZPOCET
| VV |  | Súčet |  | 88.36 | [13 empty] | VV | 2 | 4 | True | 1 | ROZPOCET
27 | K | 573211108.S | Postrek asfaltový spojovací bez posypu kamenivom z asfaltu cestného v množstve 0,50 kg/m2 | m2 | 176.72 | 0.433 | 76.52 |  |  |  | znížená | 0.002 | 0.35344 | 0.00051 | 0.090127 | 0 | 0 | 4 | K | 2 |  |  |  | ROZPOCET | 0 | 76.52 | 0 | 0 | 0 | 2 | 76.52 | 4 | 1013043230
| VV |  | "SO 08-11" 88,36*2 |  | 176.72 | [13 empty] | VV | 2 | 2 | True | 0 | ROZPOCET
| VV |  | Súčet |  | 176.72 | [13 empty] | VV | 2 | 4 | True | 1 | ROZPOCET
28 | K | 577144141.S | Asfaltový betón vrstva obrusná AC 8 O v pruhu š. nad 3 m z modifik. asfaltu tr. I, po zhutnení hr. 50 mm | m2 | 88.36 | 16.648 | 1471.017 |  |  |  | znížená | 0.046 | 4.0646 | 0.12966 | 11.4568 | 0 | 0 | 4 | K | 2 |  |  |  | ROZPOCET | 0 | 1471.017 | 0 | 0 | 0 | 2 | 1471.017 | 4 | 1575645313
| VV |  | "SO 08-11" 88,36 |  | 88.36 | [13 empty] | VV | 2 | 2 | True | 0 | ROZPOCET
| VV |  | Súčet |  | 88.36 | [13 empty] | VV | 2 | 4 | True | 1 | ROZPOCET
29 | K | 577164441.S | Asfaltový betón vrstva ložná AC 22 L v pruhu š. nad 3 m z nemodifik. asfaltu tr. II, po zhutnení hr. 70 mm | m2 | 88.36 | 20.697 | 1828.787 |  |  |  | znížená | 0.062 | 5.4783 | 0.18152 | 16.0391 | 0 | 0 | 4 | K | 2 |  |  |  | ROZPOCET | 0 | 1828.787 | 0 | 0 | 0 | 2 | 1828.787 | 4 | 1362604730
| VV |  | "SO 08-11" 88,36 |  | 88.36 | [13 empty] | VV | 2 | 2 | True | 0 | ROZPOCET
| VV |  | Súčet |  | 88.36 | [13 empty] | VV | 2 | 4 | True | 1 | ROZPOCET
30 | K | 581120315.S | Kryt cementobetónový cestných komunikácií skupiny CB III pre TDZ IV, V a VI, hr. 150 mm | m2 | 69.12 | 27.306 | 1887.391 |  |  |  | znížená | 0.369 | 25.5053 | 0.34224 | 23.6556 | 0 | 0 | 4 | K | 2 |  |  |  | ROZPOCET | 0 | 1887.391 | 0 | 0 | 0 | 2 | 1887.391 | 4 | 549437424
| VV |  | "SO 08-1" 19,62 |  | 19.62 | [13 empty] | VV | 2 | 2 | True | 0 | ROZPOCET
| VV |  | "SO 08-2" 18 |  | 18 | [13 empty] | VV | 2 | 2 | True | 0 | ROZPOCET
| VV |  | "SO 08-3" 31,5 |  | 31.5 | [13 empty] | VV | 2 | 2 | True | 0 | ROZPOCET
| VV |  | Súčet |  | 69.12 | [13 empty] | VV | 2 | 4 | True | 1 | ROZPOCET
31 | K | 596911221.S | Kladenie betónovej zámkovej dlažby pozemných komunikácií hr. 80 mm pre peších do 50 m2 so zriadením lôžka z kameniva hr. 50 mm | m2 | 24.5 | 24.027 | 588.662 |  |  |  | znížená | 0.92 | 22.54 | 0.138 | 3.381 | 0 | 0 | 4 | K | 2 |  |  |  | ROZPOCET | 0 | 588.662 | 0 | 0 | 0 | 2 | 588.662 | 4 | -951834061
| VV |  | "SO 08-9,10" 17,19+7,31 |  | 24.5 | [13 empty] | VV | 2 | 2 | True | 0 | ROZPOCET
| VV |  | Súčet |  | 24.5 | [13 empty] | VV | 2 | 4 | True | 1 | ROZPOCET
32 | M | 592460008500.S | Dlažba betónová škárová, rozmer 200x165x80 mm, prírodná | m2 | 24.99 | 20.851 | 521.066 |  |  |  | znížená | 0 | 0 | 0.184 | 4.5982 | 0 | 0 | 8 | M | 2 |  |  |  | ROZPOCET | 0 | 521.066 | 0 | 0 | 0 | 2 | 521.066 | 4 | 1928161654
| VV |  | 24,5*1,02 'Prepočítané koeficientom množstva |  | 24.99 | [13 empty] | VV | 2 | 2 | False | 1 | ROZPOCET
33 | K | 596911223.S | Kladenie betónovej zámkovej dlažby pozemných komunikácií hr. 80 mm pre peších nad 100 do 300 m2 so zriadením lôžka z kameniva hr. 50 mm | m2 | 142.31 | 21.567 | 3069.2 |  |  |  | znížená | 0.81 | 115.2711 | 0.138 | 19.6388 | 0 | 0 | 4 | K | 2 |  |  |  | ROZPOCET | 0 | 3069.2 | 0 | 0 | 0 | 2 | 3069.2 | 4 | 276355578
| VV |  | "Pochôdzna dlažba" | [15 empty] | VV | 2 | 1 | True | 0 | ROZPOCET
| VV |  | "SO 08-4" 142,31 |  | 142.31 | [13 empty] | VV | 2 | 2 | True | 0 | ROZPOCET
| VV |  | Súčet |  | 142.31 | [13 empty] | VV | 2 | 4 | True | 1 | ROZPOCET
34 | M | 592460008500.S | Dlažba betónová škárová, rozmer 200x165x80 mm, prírodná | m2 | 145.156 | 20.851 | 3026.648 |  |  |  | znížená | 0 | 0 | 0.184 | 26.7087 | 0 | 0 | 8 | M | 2 |  |  |  | ROZPOCET | 0 | 3026.648 | 0 | 0 | 0 | 2 | 3026.648 | 4 | -342562630
| VV |  | 142,31*1,02 'Prepočítané koeficientom množstva |  | 145.156 | [13 empty] | VV | 2 | 2 | False | 1 | ROZPOCET
35 | K | 596915113.S | Kladenie plastovej zámkovej dlažby 420 x 420 mm do štrkového lôžka hrúbky 30 mm | m2 | 2.56 | 7.013 | 17.953 |  |  |  | znížená | 0.24 | 0.6144 | 0.08316 | 0.21289 | 0 | 0 | 4 | K | 2 |  |  |  | ROZPOCET | 0 | 17.953 | 0 | 0 | 0 | 2 | 17.953 | 4 | 2081454865
| VV |  | "VAROVNÝ PÁS ZO STUDENÉHO PLASTU" | [15 empty] | VV | 2 | 1 | True | 0 | ROZPOCET
| VV |  | "SO 08-2" 0,32*2*2 |  | 1.28 | [13 empty] | VV | 2 | 2 | True | 0 | ROZPOCET
| VV |  | "SO 08-3" 0,32*2*2 |  | 1.28 | [13 empty] | VV | 2 | 2 | True | 0 | ROZPOCET
| VV |  | Súčet |  | 2.56 | [13 empty] | VV | 2 | 4 | True | 1 | ROZPOCET
36 | M | 284520000300.S | Zámková dlažba plastová, 420x420 mm, hrúbka 30 mm, zmes mäkkého a tvrdého PVC | ks | 26.373 | 3.346 | 88.244 |  |  |  | znížená | 0 | 0 | 0.0034 | 0.089668 | 0 | 0 | 8 | M | 2 |  |  |  | ROZPOCET | 0 | 88.244 | 0 | 0 | 0 | 2 | 88.244 | 4 | 1057800268
| VV |  | 2,56*10,302 'Prepočítané koeficientom množstva |  | 26.373 | [13 empty] | VV | 2 | 2 | False | 1 | ROZPOCET
| D | 6 | Úpravy povrchov, podlahy, osadenie |  |  |  | 3507.549 | [5 empty] | 38.316 |  | 21.4255 |  | 0 | 1 | D | 1 |  |  |  | ROZPOCET | [6 empty] | 3507.549
37 | K | 631362412.S | Výstuž mazanín z betónov (z kameniva) a z ľahkých betónov zo sietí KARI, priemer drôtu 5/5 mm, veľkosť oka 150x150 mm | m2 | 89.856 | 3.436 | 308.745 |  |  |  | znížená | 0.04 | 3.5942 | 0.00245 | 0.22015 | 0 | 0 | 4 | K | 2 |  |  |  | ROZPOCET | 0 | 308.745 | 0 | 0 | 0 | 2 | 308.745 | 4 | -1897387508
| VV |  | "SO 08-1" 19,62*1,3 |  | 25.506 | [13 empty] | VV | 2 | 2 | True | 0 | ROZPOCET
| VV |  | "SO 08-2" 18*1,3 |  | 23.4 | [13 empty] | VV | 2 | 2 | True | 0 | ROZPOCET
| VV |  | "SO 08-3" 31,5*1,3 |  | 40.95 | [13 empty] | VV | 2 | 2 | True | 0 | ROZPOCET
| VV |  | Súčet |  | 89.856 | [13 empty] | VV | 2 | 4 | True | 1 | ROZPOCET
38 | K | 631571013.S | Násyp - drenážna vrstva z kameniva pre zelené strechy do 5° | m3 | 5.072 | 74.039 | 375.526 |  |  |  | znížená | 2.02 | 10.2454 | 1.837 | 9.3173 | 0 | 0 | 4 | K | 2 |  |  |  | ROZPOCET | 0 | 375.526 | 0 | 0 | 0 | 2 | 375.526 | 4 | 281877113
| VV |  | "SO 08-8" 60,04*0,06 |  | 3.602 | [13 empty] | VV | 2 | 2 | True | 0 | ROZPOCET
| VV |  | "SO 08-9,10" (17,19+7,31)*0,06 |  | 1.47 | [13 empty] | VV | 2 | 2 | True | 0 | ROZPOCET
| VV |  | Súčet |  | 5.072 | [13 empty] | VV | 2 | 4 | True | 1 | ROZPOCET
39 | K | 631680013.S | Násyp - vegetačná vrstva zo substrátu s utlačením a urovnaním povrchu pre zelené strechy do 5° | m3 | 13.209 | 213.739 | 2823.278 |  |  |  | znížená | 1.853 | 24.4763 | 0.9 | 11.8881 | 0 | 0 | 4 | K | 2 |  |  |  | ROZPOCET | 0 | 2823.278 | 0 | 0 | 0 | 2 | 2823.278 | 4 | -1063372414
| VV |  | "SO 08-8" 60,04*0,22 |  | 13.209 | [13 empty] | VV | 2 | 2 | True | 0 | ROZPOCET
| VV |  | Súčet |  | 13.209 | [13 empty] | VV | 2 | 4 | True | 1 | ROZPOCET
| D | 9 | Ostatné konštrukcie a práce-búranie |  |  |  | 7099.553 | [5 empty] | 68.9477 |  | 63.1261 |  | 0 | 1 | D | 1 |  |  |  | ROZPOCET | [6 empty] | 7099.553
40 | K | 916362112.S | Osadenie cestného obrubníka betónového stojatého do lôžka z betónu prostého tr. C 16/20 s bočnou oporou | m | 24.99 | 15.548 | 388.545 |  |  |  | znížená | 0.35 | 8.7465 | 0.15113 | 3.7767 | 0 | 0 | 4 | K | 2 |  |  |  | ROZPOCET | 0 | 388.545 | 0 | 0 | 0 | 2 | 388.545 | 4 | 1152192875
| VV |  | "SO 08-11" (3,347+7,326+7,226+7,091) |  | 24.99 | [13 empty] | VV | 2 | 2 | True | 0 | ROZPOCET
| VV |  | Súčet |  | 24.99 | [13 empty] | VV | 2 | 4 | True | 1 | ROZPOCET
41 | M | 592170003800.S | Obrubník cestný so skosením, lxšxv 1000x150x250 mm, prírodný | ks | 25.49 | 9.776 | 249.19 |  |  |  | znížená | 0 | 0 | 0.081 | 2.0647 | 0 | 0 | 8 | M | 2 |  |  |  | ROZPOCET | 0 | 249.19 | 0 | 0 | 0 | 2 | 249.19 | 4 | 1567660958
| VV |  | 24,99*1,02 'Prepočítané koeficientom množstva |  | 25.49 | [13 empty] | VV | 2 | 2 | False | 1 | ROZPOCET
42 | K | 916561112.S | Osadenie záhonového alebo parkového obrubníka betón., do lôžka z bet. pros. tr. C 16/20 s bočnou oporou | m | 166.925 | 9.427 | 1573.602 |  |  |  | znížená | 0.192 | 32.0496 | 0.09853 | 16.4471 | 0 | 0 | 4 | K | 2 |  |  |  | ROZPOCET | 0 | 1573.602 | 0 | 0 | 0 | 2 | 1573.602 | 4 | 477780059
| VV |  | "SO 08-1" (6,415+3,5+0,6) |  | 10.515 | [13 empty] | VV | 2 | 2 | True | 0 | ROZPOCET
| VV |  | "SO 08-2" (9*2+0,32) |  | 18.32 | [13 empty] | VV | 2 | 2 | True | 0 | ROZPOCET
| VV |  | "SO 08-3" (15,75+0,32+15,735) |  | 31.805 | [13 empty] | VV | 2 | 2 | True | 0 | ROZPOCET
| VV |  | "SO 08-4" (2,15+7,5+6,818+10,853+2,95+1,59*2+2*6+2,35+2,324+3,001) |  | 53.126 | [13 empty] | VV | 2 | 2 | True | 0 | ROZPOCET
| VV |  | "SO 08-5,6,7" (1,247+10,039+4,315+36,586+0,972) |  | 53.159 | [13 empty] | VV | 2 | 2 | True | 0 | ROZPOCET
| VV |  | Súčet |  | 166.925 | [13 empty] | VV | 2 | 4 | True | 1 | ROZPOCET
43 | M | 592170001800.S | Obrubník parkový, lxšxv 1000x50x200 mm, prírodný | ks | 168.594 | 2.747 | 463.128 |  |  |  | znížená | 0 | 0 | 0.0235 | 3.962 | 0 | 0 | 8 | M | 2 |  |  |  | ROZPOCET | 0 | 463.128 | 0 | 0 | 0 | 2 | 463.128 | 4 | -822296943
| VV |  | 166,925*1,01 'Prepočítané koeficientom množstva |  | 168.594 | [13 empty] | VV | 2 | 2 | False | 1 | ROZPOCET
44 | K | 918101112.S | Lôžko pod obrubníky, krajníky alebo obruby z dlažobných kociek z betónu prostého tr. C 16/20 | m3 | 15.853 | 140.165 | 2222.036 |  |  |  | znížená | 1.363 | 21.6076 | 2.2151 | 35.1165 | 0 | 0 | 4 | K | 2 |  |  |  | ROZPOCET | 0 | 2222.036 | 0 | 0 | 0 | 2 | 2222.036 | 4 | -1215084096
| VV |  | "SO 08-1" (6,415+3,5+0,6)*0,08 |  | 0.841 | [13 empty] | VV | 2 | 2 | True | 0 | ROZPOCET
| VV |  | "SO 08-2" (9*2+0,32)*0,08 |  | 1.466 | [13 empty] | VV | 2 | 2 | True | 0 | ROZPOCET
| VV |  | "SO 08-3" (15,75+0,32+15,735)*0,08 |  | 2.544 | [13 empty] | VV | 2 | 2 | True | 0 | ROZPOCET
| VV |  | "SO 08-4" (2,15+7,5+6,818+10,853+2,95+1,59*2+2*6+2,35+2,324+3,001)*0,08 |  | 4.25 | [13 empty] | VV | 2 | 2 | True | 0 | ROZPOCET
| VV |  | "SO 08-5,6,7" (1,247+10,039+4,315+36,586+0,972)*0,08 |  | 4.253 | [13 empty] | VV | 2 | 2 | True | 0 | ROZPOCET
| VV |  | "SO 08-11" (3,347+7,326+7,226+7,091)*0,1 |  | 2.499 | [13 empty] | VV | 2 | 2 | True | 0 | ROZPOCET
| VV |  | Súčet |  | 15.853 | [13 empty] | VV | 2 | 4 | True | 1 | ROZPOCET
45 | K | 936124121.S | Osadenie parkovej lavičky so zabetonováním nôh | ks | 4 | 29.332 | 117.328 |  |  |  | znížená | 0.818 | 3.272 | 0.20089 | 0.80356 | 0 | 0 | 4 | K | 2 |  |  |  | ROZPOCET | 0 | 117.328 | 0 | 0 | 0 | 2 | 117.328 | 4 | 1179228303
| VV |  | "SO 08-5,6,7 - EL1" 4 |  | 4 | [13 empty] | VV | 2 | 2 | True | 0 | ROZPOCET
| VV |  | Súčet |  | 4 | [13 empty] | VV | 2 | 4 | True | 1 | ROZPOCET
46 | M | 553560002500.S.R | EXTERIÉROVÁ LAVIČKA S OPERADLOM A PODRÚČKAMI KOTVENÁ DO PODLOŽIA (ERGONÓMIA PRISPÔSOBENÁ SENIOROM), KONŠTRUKCIA - HLINÍK, SEDADLO - DREVO, 181,5X62,5X85 cm (DxŠxV), napr. mmcité EMAU SOLO alebo ekv | ks | 4 | 336.861 | 1347.444 |  |  |  | znížená | 0 | 0 | 0.038 | 0.152 | 0 | 0 | 8 | M | 2 |  |  |  | ROZPOCET | 0 | 1347.444 | 0 | 0 | 0 | 2 | 1347.444 | 4 | -1028360622
47 | K | 93701.R | VYVÝŠENÝ ZÁHON 170x50x100cm | ks | 4 | 184.57 | 738.28 |  |  |  | znížená | 0.818 | 3.272 | 0.20089 | 0.80356 | 0 | 0 | 4 | K | 2 |  |  |  | ROZPOCET | 0 | 738.28 | 0 | 0 | 0 | 2 | 738.28 | 4 | -1451640676
| D | 99 | Presun hmôt HSV |  |  |  | 3974.57 | [5 empty] | 147.7354 |  | 0 |  | 0 | 1 | D | 1 |  |  |  | ROZPOCET | [6 empty] | 3974.57
48 | K | 998223011.S | Presun hmôt pre pozemné komunikácie s krytom dláždeným (822 2.3, 822 5.3) akejkoľvek dĺžky objektu | t | 375.917 | 10.573 | 3974.57 |  |  |  | znížená | 0.393 | 147.7354 | 0 | 0 | 0 | 0 | 4 | K | 2 |  |  |  | ROZPOCET | 0 | 3974.57 | 0 | 0 | 0 | 2 | 3974.57 | 4 | -1767989608
| D | PSV | Práce a dodávky PSV |  |  |  | 15123.503 | [5 empty] | 31.7863 |  | 0.31151 |  | 0 | 2 | D | 0 |  |  |  | ROZPOCET | [6 empty] | 15123.503
| D | 712 | Izolácie striech, povlakové krytiny |  |  |  | 3419.103 | [5 empty] | 31.2193 |  | 0.31136 |  | 0 | 2 | D | 1 |  |  |  | ROZPOCET | [6 empty] | 3419.103
49 | K | 712290051.S | Zhotovenie separačnej alebo klznej vrstvy z parozábrany pre zelené strechy do 5° | m2 | 84.54 | 1.144 | 96.714 |  |  |  | znížená | 0.04 | 3.3816 | 0 | 0 | 0 | 0 | 16 | K | 2 |  |  |  | ROZPOCET | 0 | 96.714 | 0 | 0 | 0 | 2 | 96.714 | 16 | 1899642179
| VV |  | "SO 08-8" 60,04 |  | 60.04 | [13 empty] | VV | 2 | 2 | True | 0 | ROZPOCET
| VV |  | "SO 08-9,10" 17,19+7,31 |  | 24.5 | [13 empty] | VV | 2 | 2 | True | 0 | ROZPOCET
| VV |  | Súčet |  | 84.54 | [13 empty] | VV | 2 | 4 | True | 1 | ROZPOCET
50 | M | 283230007300.S.R | SEPARAČNÁ FÓLIA, napr. PE02 | m2 | 97.221 | 0.514 | 49.972 |  |  |  | znížená | 0 | 0 | 0.00014 | 0.013611 | 0 | 0 | 32 | M | 2 |  |  |  | ROZPOCET | 0 | 49.972 | 0 | 0 | 0 | 2 | 49.972 | 16 | -68674215
| VV |  | 84,54*1,15 'Prepočítané koeficientom množstva |  | 97.221 | [13 empty] | VV | 2 | 2 | False | 1 | ROZPOCET
51 | K | 712370385.S | Zhotovenie drenážnej vrstvy z profilovaných nopových fólií pre zelené strechy do 5°, výška nopov nad 25 mm | m2 | 84.54 | 4.571 | 386.432 |  |  |  | znížená | 0.163 | 13.78 | 0 | 0 | 0 | 0 | 16 | K | 2 |  |  |  | ROZPOCET | 0 | 386.432 | 0 | 0 | 0 | 2 | 386.432 | 16 | -250714616
| VV |  | "SO 08-8" 60,04 |  | 60.04 | [13 empty] | VV | 2 | 2 | True | 0 | ROZPOCET
| VV |  | "SO 08-9,10" 17,19+7,31 |  | 24.5 | [13 empty] | VV | 2 | 2 | True | 0 | ROZPOCET
| VV |  | Súčet |  | 84.54 | [13 empty] | VV | 2 | 4 | True | 1 | ROZPOCET
52 | M | 283230006615.S.R | HYDROAKUMULAČNÁ VRSTVA, napr. DSE60 | m2 | 97.221 | 15.234 | 1481.065 |  |  |  | znížená | 0 | 0 | 0.0023 | 0.22361 | 0 | 0 | 32 | M | 2 |  |  |  | ROZPOCET | 0 | 1481.065 | 0 | 0 | 0 | 2 | 1481.065 | 16 | 456837296
| VV |  | 84,54*1,15 'Prepočítané koeficientom množstva |  | 97.221 | [13 empty] | VV | 2 | 2 | False | 1 | ROZPOCET
53 | K | 712990311.S | Zhotovenie filtračnej vrstvy z textílie pre zelené strechy do 5° | m2 | 169.08 | 0.784 | 132.559 |  |  |  | znížená | 0.028 | 4.7342 | 0 | 0 | 0 | 0 | 16 | K | 2 |  |  |  | ROZPOCET | 0 | 132.559 | 0 | 0 | 0 | 2 | 132.559 | 16 | 1945490295
| VV |  | "SO 08-8" 60,04*2 |  | 120.08 | [13 empty] | VV | 2 | 2 | True | 0 | ROZPOCET
| VV |  | "SO 08-9,10" (17,19+7,31)*2 |  | 49 | [13 empty] | VV | 2 | 2 | True | 0 | ROZPOCET
| VV |  | Súčet |  | 169.08 | [13 empty] | VV | 2 | 4 | True | 1 | ROZPOCET
54 | M | 693710001110.S.R | OCHRANNÁ ROHOŽ, napr. FSM600 | m2 | 97.221 | 3.43 | 333.468 |  |  |  | znížená | 0 | 0 | 0.0003 | 0.029166 | 0 | 0 | 32 | M | 2 |  |  |  | ROZPOCET | 0 | 333.468 | 0 | 0 | 0 | 2 | 333.468 | 16 | -725921597
| VV |  | 84,54*1,15 'Prepočítané koeficientom množstva |  | 97.221 | [13 empty] | VV | 2 | 2 | False | 1 | ROZPOCET
55 | M | 693710001025.S.R | FILTRAČNÁ VRSTVA, napr. FV125 | m2 | 97.221 | 2.312 | 224.775 |  |  |  | znížená | 0 | 0 | 0.00012 | 0.011667 | 0 | 0 | 32 | M | 2 |  |  |  | ROZPOCET | 0 | 224.775 | 0 | 0 | 0 | 2 | 224.775 | 16 | 9346567
| VV |  | 84,54*1,15 'Prepočítané koeficientom množstva |  | 97.221 | [13 empty] | VV | 2 | 2 | False | 1 | ROZPOCET
56 | K | 712990335.S | Osadenie ochrannej kačírkovej lišty tvaru L natavením na hydroizoláciu pre zelené strechy | m | 25.1 | 12.261 | 307.751 |  |  |  | znížená | 0.356 | 8.9356 | 0.00085 | 0.021335 | 0 | 0 | 16 | K | 2 |  |  |  | ROZPOCET | 0 | 307.751 | 0 | 0 | 0 | 2 | 307.751 | 16 | 936266159
| VV |  | "SO 08-8" (3,95+8,6)*2 |  | 25.1 | [13 empty] | VV | 2 | 2 | True | 0 | ROZPOCET
| VV |  | Súčet |  | 25.1 | [13 empty] | VV | 2 | 4 | True | 1 | ROZPOCET
57 | M | 553430005651.S | Lišta kačírková dierovaná hliníková tvaru L pre zelené strechy, hrúbky 1 mm, vxšxl 100x120x2500 mm | m | 25.602 | 14.543 | 372.33 |  |  |  | znížená | 0 | 0 | 0.00042 | 0.010753 | 0 | 0 | 32 | M | 2 |  |  |  | ROZPOCET | 0 | 372.33 | 0 | 0 | 0 | 2 | 372.33 | 16 | 1018921904
| VV |  | 25,1*1,02 'Prepočítané koeficientom množstva |  | 25.602 | [13 empty] | VV | 2 | 2 | False | 1 | ROZPOCET
58 | M | 553430005653.S | Spojka lišty kačírkovej hliníková tvaru L pre zelené strechy, vxšxl 98x118x125 mm | ks | 10.2 | 2.212 | 22.562 |  |  |  | znížená | 0 | 0 | 0.00012 | 0.001224 | 0 | 0 | 32 | M | 2 |  |  |  | ROZPOCET | 0 | 22.562 | 0 | 0 | 0 | 2 | 22.562 | 16 | 382309552
| VV |  | 10*1,02 'Prepočítané koeficientom množstva |  | 10.2 | [13 empty] | VV | 2 | 2 | False | 1 | ROZPOCET
59 | K | 998712101.S | Presun hmôt pre izoláciu povlakovej krytiny v objektoch výšky do 6 m | t | 0.311 | 36.897 | 11.475 |  |  |  | znížená | 1.247 | 0.38782 | 0 | 0 | 0 | 0 | 16 | K | 2 |  |  |  | ROZPOCET | 0 | 11.475 | 0 | 0 | 0 | 2 | 11.475 | 16 | 148372478
| D | 767 | Konštrukcie doplnkové kovové |  |  |  | 11704.4 | [5 empty] | 0.567 |  | 0.00015 |  | 0 | 2 | D | 1 |  |  |  | ROZPOCET | [6 empty] | 11704.4
60 | K | 767.R-ZB08a | ZÁBRADLIE S PRIRADENÍM - ZB08a 15 768 mm, POZINKOVANÁ OCEĽ, komplet | kpl | 1 | 3700 | 3700 |  |  |  | znížená | 0.189 | 0.189 | 5e-05 | 5e-05 | 0 | 0 | 16 | K | 2 |  |  |  | ROZPOCET | 0 | 3700 | 0 | 0 | 0 | 2 | 3700 | 16 | 1173044140
61 | K | 767.R-ZB08b | ZÁBRADLIE S PRIRADENÍM - ZB08b 25 314 mm, POZINKOVANÁ OCEĽ, komplet | kpl | 1 | 5000 | 5000 |  |  |  | znížená | 0.189 | 0.189 | 5e-05 | 5e-05 | 0 | 0 | 16 | K | 2 |  |  |  | ROZPOCET | 0 | 5000 | 0 | 0 | 0 | 2 | 5000 | 16 | 2024697964
62 | K | 767.R-ZB08c | ZÁBRADLIE S PRIRADENÍM - ZB08c 9 031 mm, POZINKOVANÁ OCEĽ, komplet | kpl | 1 | 2900 | 2900 |  |  |  | znížená | 0.189 | 0.189 | 5e-05 | 5e-05 | 0 | 0 | 16 | K | 2 |  |  |  | ROZPOCET | 0 | 2900 | 0 | 0 | 0 | 2 | 2900 | 16 | -1324572098
63 | K | 998767201.S | Presun hmôt pre kovové stavebné doplnkové konštrukcie v objektoch výšky do 6 m | % | 116 | 0.9 | 104.4 |  |  |  | znížená | 0 | 0 | 0 | 0 | 0 | 0 | 16 | K | 2 |  |  |  | ROZPOCET | 0 | 104.4 | 0 | 0 | 0 | 2 | 104.4 | 16 | 225349426
| D | OST | Ostatné |  |  |  | 208 | [5 empty] | 0 |  | 0 |  | 0 | 4 | D | 0 |  |  |  | ROZPOCET | [6 empty] | 208
64 | K | 001.PO | POPOLNICE NA TRIEDENÝ ODPAD | ks | 4 | 52 | 208 |  |  |  | znížená | 0 | 0 | 0 | 0 | 0 | 0 | 512 | K | 1 |  |  |  | ROZPOCET | 0 | 208 | 0 | 0 | 0 | 2 | 208 | 512 | -496004528

## SO 09 - TERÉNNE ÚPRAVY
[9 empty] | >> skryté stĺpce << | [9 empty] | {ac7acb46-567e-40bd-833c-96225867a183}
0
| KRYCÍ LIST ROZPOČTU | [8 empty] | v --- nižšie sa nachádzajú doplnkové a pomocné údaje k zostavám --- v | [8 empty] | False
Stavba:
Dve novostavby zariadení pre seniorov Trnkov
Objekt:
SO 09 - TERÉNNE ÚPRAVY
| JKSO: |  |  |  |  | KS:
| Miesto: |  | k.ú. Trnkov |  |  | Dátum: | 13. 9. 2024
| Objednávateľ: |  |  |  |  | IČO: | 50440471
|  | ÚSVIT - ML, n.o. |  |  |  | IČ DPH:
| Zhotoviteľ: |  |  |  |  | IČO:
IČ DPH:
| Projektant: |  |  |  |  | IČO: | 53869397
|  | mkolektiv architektura s.r.o. |  |  |  | IČ DPH: | SK2121514604
| Spracovateľ: |  |  |  |  | IČO: | 52900428
|  | RF Management, s.r.o. |  |  |  | IČ DPH:
Poznámka:
Výkazy výmer uvedené v zadaní majú informatívny charakter Dodávateľ je povinný si výkaz výmer overiť a v prípade nesúladu informovať obstarávateľa ešte v procese obstarávania.
| Cena bez DPH | [5 empty] | 10119.28
|  |  | Základ dane |  |  | Sadzba dane | Výška dane
| DPH | základná | 0 |  |  | 23% | 0
|  | znížená | 10119.28 |  |  | 23% | 2327.43
|  | zákl. prenesená | 0 |  |  | 23% | 0
|  | zníž. prenesená | 0 |  |  | 23% | 0
|  | nulová | 0 |  |  | 0% | 0
| Cena s DPH |  |  | v | EUR |  | 12446.71
| Projektant |  |  | Spracovateľ
| Dátum a podpis: |  | Pečiatka | Dátum a podpis: |  |  | Pečiatka
| Objednávateľ |  |  | Zhotoviteľ
| Dátum a podpis: |  | Pečiatka | Dátum a podpis: |  |  | Pečiatka
REKAPITULÁCIA ROZPOČTU
Stavba:
Dve novostavby zariadení pre seniorov Trnkov
Objekt:
SO 09 - TERÉNNE ÚPRAVY
Miesto: |  |  | k.ú. Trnkov |  |  | Dátum: | 13. 9. 2024
Objednávateľ: |  |  | ÚSVIT - ML, n.o. |  |  | Projektant: | mkolektiv architektura s.r.o.
Zhotoviteľ: | [5 empty] | Spracovateľ: | RF Management, s.r.o.
Kód dielu - Popis | [6 empty] | Cena celkom [EUR]
Náklady z rozpočtu | [6 empty] | 10119.279 | [12 empty] | -1
| HSV - Práce a dodávky HSV | [5 empty] | 10119.279
| 1 - Zemné práce | [5 empty] | 10119.279
ROZPOČET
Stavba:
Dve novostavby zariadení pre seniorov Trnkov
Objekt:
SO 09 - TERÉNNE ÚPRAVY
Miesto: |  |  | k.ú. Trnkov |  |  | Dátum: | 13. 9. 2024
Objednávateľ: |  |  | ÚSVIT - ML, n.o. |  |  | Projektant: | mkolektiv architektura s.r.o.
Zhotoviteľ: | [5 empty] | Spracovateľ: | RF Management, s.r.o.
PČ | Typ | Kód | Popis | MJ | Množstvo | J.cena [EUR] | Cena celkom [EUR] | Cenová sústava |  |  | DPH | J. Nh [h] | Nh celkom [h] | J. hmotnosť [t] | Hmotnosť celkom [t] | J. suť [t] | Suť Celkom [t]
Náklady z rozpočtu | [6 empty] | 10119.279 | [5 empty] | 399.9278 |  | 0.000311 |  | 0 |  | D | -1 | [10 empty] | 10119.279
| D | HSV | Práce a dodávky HSV |  |  |  | 10119.279 | [5 empty] | 399.9278 |  | 0.000311 |  | 0 | 1 | D | 0 |  |  |  | ROZPOCET | [6 empty] | 10119.279
| D | 1 | Zemné práce |  |  |  | 10119.279 | [5 empty] | 399.9278 |  | 0.000311 |  | 0 | 1 | D | 1 |  |  |  | ROZPOCET | [6 empty] | 10119.279
1 | K | 111101101.S | Odstránenie travín a tŕstia s príp. premiestnením a uložením na hromady do 50 m, pri celkovej ploche do 1000m2 | m2 | 778 | 0.181 | 140.818 |  |  |  | znížená | 0.01 | 7.78 | 0 | 0 | 0 | 0 | 4 | K | 2 |  |  |  | ROZPOCET | 0 | 140.818 | 0 | 0 | 0 | 2 | 140.818 | 4 | -219617142
| VV |  | "Odstránenie travín" 778 |  | 778 | [13 empty] | VV | 2 | 2 | True | 0 | ROZPOCET
| VV |  | Súčet |  | 778 | [13 empty] | VV | 2 | 4 | True | 1 | ROZPOCET
2 | K | 121101112.S | Odstránenie ornice s premiestn. na hromady, so zložením na vzdialenosť do 100 m a do 1000 m3 | m3 | 233.4 | 1.114 | 260.008 |  |  |  | znížená | 0.012 | 2.8008 | 0 | 0 | 0 | 0 | 4 | K | 2 |  |  |  | ROZPOCET | 0 | 260.008 | 0 | 0 | 0 | 2 | 260.008 | 4 | -781302261
| VV |  | "Odstránenie ornice hr. 300 mm" 778*0,3 |  | 233.4 | [13 empty] | VV | 2 | 2 | True | 0 | ROZPOCET
| VV |  | Súčet |  | 233.4 | [13 empty] | VV | 2 | 4 | True | 1 | ROZPOCET
3 | K | 122201102.S | Odkopávka a prekopávka nezapažená v hornine 3, nad 100 do 1000 m3 | m3 | 380 | 5.032 | 1912.16 |  |  |  | znížená | 0.243 | 92.34 | 0 | 0 | 0 | 0 | 4 | K | 2 |  |  |  | ROZPOCET | 0 | 1912.16 | 0 | 0 | 0 | 2 | 1912.16 | 4 | 102712648
| VV |  | "Hrubé terénne úpravy" 380 |  | 380 | [13 empty] | VV | 2 | 2 | True | 0 | ROZPOCET
| VV |  | Súčet |  | 380 | [13 empty] | VV | 2 | 4 | True | 1 | ROZPOCET
4 | K | 122201109.S | Odkopávky a prekopávky nezapažené. Príplatok k cenám za lepivosť horniny 3 | m3 | 114 | 1.328 | 151.392 |  |  |  | znížená | 0.056 | 6.384 | 0 | 0 | 0 | 0 | 4 | K | 2 |  |  |  | ROZPOCET | 0 | 151.392 | 0 | 0 | 0 | 2 | 151.392 | 4 | 1757929008
| VV |  | 380*0,3 'Prepočítané koeficientom množstva |  | 114 | [13 empty] | VV | 2 | 2 | False | 1 | ROZPOCET
5 | K | 162301131.S | Vodorovné premiestnenie výkopku po nespevnenej ceste z horniny tr.1-4, nad 100 do 1000 m3 na vzdialenosť nad 50 do 500 m | m3 | 380 | 2.008 | 763.04 |  |  |  | znížená | 0.027 | 10.26 | 0 | 0 | 0 | 0 | 4 | K | 2 |  |  |  | ROZPOCET | 0 | 763.04 | 0 | 0 | 0 | 2 | 763.04 | 4 | 1864180730
| VV |  | "Presun zeminy po stavenisku" 380 |  | 380 | [13 empty] | VV | 2 | 2 | True | 0 | ROZPOCET
| VV |  | Súčet |  | 380 | [13 empty] | VV | 2 | 4 | True | 1 | ROZPOCET
6 | K | 167101102.S | Nakladanie neuľahnutého výkopku z hornín tr.1-4 nad 100 do 1000 m3 | m3 | 380 | 2.435 | 925.3 |  |  |  | znížená | 0.087 | 33.06 | 0 | 0 | 0 | 0 | 4 | K | 2 |  |  |  | ROZPOCET | 0 | 925.3 | 0 | 0 | 0 | 2 | 925.3 | 4 | 1311560975
7 | K | 171101105.S | Uloženie sypaniny do násypu súdržnej horniny s mierou zhutnenia nad 103 % podľa Proctor-Standard | m3 | 380 | 3.91 | 1485.8 |  |  |  | znížená | 0.085 | 32.3 | 0 | 0 | 0 | 0 | 4 | K | 2 |  |  |  | ROZPOCET | 0 | 1485.8 | 0 | 0 | 0 | 2 | 1485.8 | 4 | -1590380459
| VV |  | "Realizácia násypu" | [15 empty] | VV | 2 | 1 | True | 0 | ROZPOCET
| VV |  | "prebytok" 380 |  | 380 | [13 empty] | VV | 2 | 2 | True | 0 | ROZPOCET
| VV |  | "násyp - zrealizovaný z prebytku z ostatných objektov = 910 m3" | [15 empty] | VV | 2 | 1 | True | 0 | ROZPOCET
| VV |  | Súčet |  | 380 | [13 empty] | VV | 2 | 4 | True | 1 | ROZPOCET
8 | K | 181101102.S | Úprava pláne v zárezoch v hornine 1-4 so zhutnením | m2 | 778 | 0.527 | 410.006 |  |  |  | znížená | 0.017 | 13.226 | 0 | 0 | 0 | 0 | 4 | K | 2 |  |  |  | ROZPOCET | 0 | 410.006 | 0 | 0 | 0 | 2 | 410.006 | 4 | 140123919
| VV |  | "Úprava základovej pláne" 778 |  | 778 | [13 empty] | VV | 2 | 2 | True | 0 | ROZPOCET
| VV |  | Súčet |  | 778 | [13 empty] | VV | 2 | 4 | True | 1 | ROZPOCET
9 | K | 182101101.S | Svahovanie trvalých svahov v zárezoch v hornine triedy 1-4 | m2 | 787 | 2.206 | 1736.122 |  |  |  | znížená | 0.117 | 92.079 | 0 | 0 | 0 | 0 | 4 | K | 2 |  |  |  | ROZPOCET | 0 | 1736.122 | 0 | 0 | 0 | 2 | 1736.122 | 4 | 1906994663
| VV |  | "Svahovanie násypov" 787 |  | 787 | [13 empty] | VV | 2 | 2 | True | 0 | ROZPOCET
| VV |  | Súčet |  | 787 | [13 empty] | VV | 2 | 4 | True | 1 | ROZPOCET
10 | K | 182301135.S | Rozprestretie ornice na svahu so sklonom nad 1:5, plocha nad 500 m2, hr.nad 250 do 300 mm | m2 | 778 | 2.816 | 2190.848 |  |  |  | znížená | 0.137 | 106.586 | 0 | 0 | 0 | 0 | 4 | K | 2 |  |  |  | ROZPOCET | 0 | 2190.848 | 0 | 0 | 0 | 2 | 2190.848 | 4 | 1594344558
| VV |  | "Rozprestrenie odstránenej ornice" 778 |  | 778 | [13 empty] | VV | 2 | 2 | True | 0 | ROZPOCET
| VV |  | Súčet |  | 778 | [13 empty] | VV | 2 | 4 | True | 1 | ROZPOCET
11 | K | 184802211.S | Chemické odburinenie pôdy na svahu nad 1:5 do 1:2 postrekom naširoko | m2 | 778 | 0.142 | 110.476 |  |  |  | znížená | 0.004 | 3.112 | 0 | 0 | 0 | 0 | 4 | K | 2 |  |  |  | ROZPOCET | 0 | 110.476 | 0 | 0 | 0 | 2 | 110.476 | 4 | -1909577158
| VV |  | "Odburenie rozprestrenej ornice" 778 |  | 778 | [13 empty] | VV | 2 | 2 | True | 0 | ROZPOCET
| VV |  | Súčet |  | 778 | [13 empty] | VV | 2 | 4 | True | 1 | ROZPOCET
12 | M | 252310000100.S | Postrekový prípravok na ničenie burín v trávniku | l | 0.311 | 107.102 | 33.309 |  |  |  | znížená | 0 | 0 | 0.001 | 0.000311 | 0 | 0 | 8 | M | 2 |  |  |  | ROZPOCET | 0 | 33.309 | 0 | 0 | 0 | 2 | 33.309 | 4 | -603997871
| VV |  | 778*0,0004 'Prepočítané koeficientom množstva |  | 0.311 | [13 empty] | VV | 2 | 2 | False | 1 | ROZPOCET

## SO 10 - DAŽĎOVÁ KANALIZÁCIA
[9 empty] | >> skryté stĺpce << | [9 empty] | {6898881a-6fbd-483e-a3e1-324ea651fa6e}
0
| KRYCÍ LIST ROZPOČTU | [8 empty] | v --- nižšie sa nachádzajú doplnkové a pomocné údaje k zostavám --- v | [8 empty] | False
Stavba:
Dve novostavby zariadení pre seniorov Trnkov
Objekt:
SO 10 - DAŽĎOVÁ KANALIZÁCIA
| JKSO: |  |  |  |  | KS:
| Miesto: |  | k.ú. Trnkov |  |  | Dátum: | 13. 9. 2024
| Objednávateľ: |  |  |  |  | IČO: | 50440471
|  | ÚSVIT - ML, n.o. |  |  |  | IČ DPH:
| Zhotoviteľ: |  |  |  |  | IČO:
IČ DPH:
| Projektant: |  |  |  |  | IČO: | 53869397
|  | mkolektiv architektura s.r.o. |  |  |  | IČ DPH: | SK2121514604
| Spracovateľ: |  |  |  |  | IČO:
|  | Ing. Rastislav Baška |  |  |  | IČ DPH:
Poznámka:
Výkazy výmer uvedené v zadaní majú informatívny charakter Dodávateľ je povinný si výkaz výmer overiť a v prípade nesúladu informovať obstarávateľa ešte v procese obstarávania.
| Cena bez DPH | [5 empty] | 17486.72
|  |  | Základ dane |  |  | Sadzba dane | Výška dane
| DPH | základná | 0 |  |  | 23% | 0
|  | znížená | 17486.72 |  |  | 23% | 4021.95
|  | zákl. prenesená | 0 |  |  | 23% | 0
|  | zníž. prenesená | 0 |  |  | 23% | 0
|  | nulová | 0 |  |  | 0% | 0
| Cena s DPH |  |  | v | EUR |  | 21508.67
| Projektant |  |  | Spracovateľ
| Dátum a podpis: |  | Pečiatka | Dátum a podpis: |  |  | Pečiatka
| Objednávateľ |  |  | Zhotoviteľ
| Dátum a podpis: |  | Pečiatka | Dátum a podpis: |  |  | Pečiatka
REKAPITULÁCIA ROZPOČTU
Stavba:
Dve novostavby zariadení pre seniorov Trnkov
Objekt:
SO 10 - DAŽĎOVÁ KANALIZÁCIA
Miesto: |  |  | k.ú. Trnkov |  |  | Dátum: | 13. 9. 2024
Objednávateľ: |  |  | ÚSVIT - ML, n.o. |  |  | Projektant: | mkolektiv architektura s.r.o.
Zhotoviteľ: | [5 empty] | Spracovateľ: | Ing. Rastislav Baška
Kód dielu - Popis | [6 empty] | Cena celkom [EUR]
Náklady z rozpočtu | [6 empty] | 17486.719 | [12 empty] | -1
| hsv - Práce a dodávky HSV | [5 empty] | 17486.719
| D1 - Zemné práce | [5 empty] | 8219.493
| D2 - Rúrove vedenie | [5 empty] | 9267.226
ROZPOČET
Stavba:
Dve novostavby zariadení pre seniorov Trnkov
Objekt:
SO 10 - DAŽĎOVÁ KANALIZÁCIA
Miesto: |  |  | k.ú. Trnkov |  |  | Dátum: | 13. 9. 2024
Objednávateľ: |  |  | ÚSVIT - ML, n.o. |  |  | Projektant: | mkolektiv architektura s.r.o.
Zhotoviteľ: | [5 empty] | Spracovateľ: | Ing. Rastislav Baška
PČ | Typ | Kód | Popis | MJ | Množstvo | J.cena [EUR] | Cena celkom [EUR] | Cenová sústava |  |  | DPH | J. Nh [h] | Nh celkom [h] | J. hmotnosť [t] | Hmotnosť celkom [t] | J. suť [t] | Suť Celkom [t]
Náklady z rozpočtu | [6 empty] | 17486.719 | [5 empty] | 0 |  | 0 |  | 0 |  | D | -1 | [7 empty] | 17486.719
| D | hsv | Práce a dodávky HSV |  |  |  | 17486.719 | [5 empty] | 0 |  | 0 |  | 0 | 1 | D | 0 | ROZPOCET | [6 empty] | 17486.719
| D | D1 | Zemné práce |  |  |  | 8219.493 | [5 empty] | 0 |  | 0 |  | 0 | 1 | D | 1 | ROZPOCET | [6 empty] | 8219.493
1 | K | Pol68 | Výkop zapaženej jamy v hornine 3, do 100 m3 | m3 | 35 | 48.044 | 1681.54 |  |  |  | znížená | 0 | 0 | 0 | 0 | 0 | 0 | 4 | K | 2 | ROZPOCET | 0 | 1681.54 | 0 | 0 | 0 | 2 | 1681.54 | 4 | 2
2 | K | Pol69 | Príplatok za lepivosť pri hĺbení zapažených jám a zárezov s urovnaním dna v hornine 3 | m3 | 35 | 2.134 | 74.69 |  |  |  | znížená | 0 | 0 | 0 | 0 | 0 | 0 | 4 | K | 2 | ROZPOCET | 0 | 74.69 | 0 | 0 | 0 | 2 | 74.69 | 4 | 4
3 | K | Pol70 | Výkop ryhy šírky 600-2000mm horn.3 do 100m3 | m3 | 75.84 | 26.38 | 2000.659 |  |  |  | znížená | 0 | 0 | 0 | 0 | 0 | 0 | 4 | K | 2 | ROZPOCET | 0 | 2000.659 | 0 | 0 | 0 | 2 | 2000.659 | 4 | 6
4 | K | Pol71 | Príplatok k cenám za lepivosť pri hĺbení rýh š. nad 600 do 2 000 mm zapaž. i nezapažených, s urovnaním dna v hornine 3 | m3 | 75.84 | 1.446 | 109.665 |  |  |  | znížená | 0 | 0 | 0 | 0 | 0 | 0 | 4 | K | 2 | ROZPOCET | 0 | 109.665 | 0 | 0 | 0 | 2 | 109.665 | 4 | 8
5 | K | Pol72 | Paženie a rozopretie stien rýh pre podzemné vedenie, príložné do 2 m | m2 | 142.2 | 5.303 | 754.087 |  |  |  | znížená | 0 | 0 | 0 | 0 | 0 | 0 | 4 | K | 2 | ROZPOCET | 0 | 754.087 | 0 | 0 | 0 | 2 | 754.087 | 4 | 10
6 | K | Pol73 | Odstránenie paženia rýh pre podzemné vedenie, príložné hĺbky do 2 m | m2 | 142.2 | 3.398 | 483.196 |  |  |  | znížená | 0 | 0 | 0 | 0 | 0 | 0 | 4 | K | 2 | ROZPOCET | 0 | 483.196 | 0 | 0 | 0 | 2 | 483.196 | 4 | 12
7 | K | Pol74 | Vodorovné premiestnenie výkopku po nespevnenej ceste z horniny tr.1-4, nad 100 do 1000 m3 na vzdialenosť do 1500 m | m3 | 110.84 | 3.961 | 439.037 |  |  |  | znížená | 0 | 0 | 0 | 0 | 0 | 0 | 4 | K | 2 | ROZPOCET | 0 | 439.037 | 0 | 0 | 0 | 2 | 439.037 | 4 | 14
8 | K | Pol75 | Nakladanie neuľahnutého výkopku z hornín tr.1-4 nad 100 do 1000 m3 | m3 | 110.84 | 2.435 | 269.895 |  |  |  | znížená | 0 | 0 | 0 | 0 | 0 | 0 | 4 | K | 2 | ROZPOCET | 0 | 269.895 | 0 | 0 | 0 | 2 | 269.895 | 4 | 16
9 | K | Pol76 | Uloženie sypaniny do násypu nesúdržnej horníny mimo aktivívnej zóny | m3 | 110.84 | 3.05 | 338.062 |  |  |  | znížená | 0 | 0 | 0 | 0 | 0 | 0 | 4 | K | 2 | ROZPOCET | 0 | 338.062 | 0 | 0 | 0 | 2 | 338.062 | 4 | 18
10 | K | Pol77 | Obsyp potrubia sypaninou z vhodných hornín 1 až 4 bez prehodenia sypaniny | m3 | 13.7 | 22.832 | 312.798 |  |  |  | znížená | 0 | 0 | 0 | 0 | 0 | 0 | 4 | K | 2 | ROZPOCET | 0 | 312.798 | 0 | 0 | 0 | 2 | 312.798 | 4 | 20
11 | M | ZTI.06 | Kamenivo drvené hrubé frakcia 4-8 mm | t | 24.66 | 28.354 | 699.21 |  |  |  | znížená | 0 | 0 | 0 | 0 | 0 | 0 | 8 | M | 2 | ROZPOCET | 0 | 699.21 | 0 | 0 | 0 | 2 | 699.21 | 4 | 22
12 | K | Pol78 | Zásyp sypaninou so zhutnením jám, šachiet, rýh, zárezov alebo okolo objektov do 100 m3 | m3 | 62.14 | 4.732 | 294.046 |  |  |  | znížená | 0 | 0 | 0 | 0 | 0 | 0 | 4 | K | 2 | ROZPOCET | 0 | 294.046 | 0 | 0 | 0 | 2 | 294.046 | 4 | 24
13 | K | Pol79 | Úprava pláne v zárezoch v hornine 1-4 so zhutnením | m2 | 47.4 | 0.572 | 27.113 |  |  |  | znížená | 0 | 0 | 0 | 0 | 0 | 0 | 4 | K | 2 | ROZPOCET | 0 | 27.113 | 0 | 0 | 0 | 2 | 27.113 | 4 | 26
14 | K | Pol80 | Lôžko pod potrubie, stoky a drobné objekty, v otvorenom výkope z kameniva drobného ťaženého 0-4 mm | m3 | 7.11 | 8.55 | 60.791 |  |  |  | znížená | 0 | 0 | 0 | 0 | 0 | 0 | 4 | K | 2 | ROZPOCET | 0 | 60.791 | 0 | 0 | 0 | 2 | 60.791 | 4 | 28
15 | K | Pol81 | Dosky, bloky, sedlá z betónu v otvorenom výkope tr. C 16/20 | m3 | 4.7 | 143.554 | 674.704 |  |  |  | znížená | 0 | 0 | 0 | 0 | 0 | 0 | 4 | K | 2 | ROZPOCET | 0 | 674.704 | 0 | 0 | 0 | 2 | 674.704 | 4 | 30
| D | D2 | Rúrove vedenie |  |  |  | 9267.226 | [5 empty] | 0 |  | 0 |  | 0 | 1 | D | 1 | ROZPOCET | [6 empty] | 9267.226
16 | K | Pol82 | Výustný objekt dažďovej kanalizácie | kpl | 1 | 2000 | 2000 |  |  |  | znížená | 0 | 0 | 0 | 0 | 0 | 0 | 4 | K | 2 | ROZPOCET | 0 | 2000 | 0 | 0 | 0 | 2 | 2000 | 4 | 32
17 | K | Pol83 | Potrubie kanalizačné PVC-U gravitačné hladké viacvrstvové SN 4 DN 150 | m | 47.4 | 11.126 | 527.372 |  |  |  | znížená | 0 | 0 | 0 | 0 | 0 | 0 | 4 | K | 2 | ROZPOCET | 0 | 527.372 | 0 | 0 | 0 | 2 | 527.372 | 4 | 34
18 | K | Pol84 | Skúška tesnosti kanalizácie D 150 mm | m | 47.4 | 27.678 | 1311.937 |  |  |  | znížená | 0 | 0 | 0 | 0 | 0 | 0 | 4 | K | 2 | ROZPOCET | 0 | 1311.937 | 0 | 0 | 0 | 2 | 1311.937 | 4 | 36
19 | K | Pol85 | Montáž PP revíznej kanalizačnej šachty priemeru 600 mm do výšky šachty 2 m s plastovým poklopom | ks | 2 | 44.115 | 88.23 |  |  |  | znížená | 0 | 0 | 0 | 0 | 0 | 0 | 4 | K | 2 | ROZPOCET | 0 | 88.23 | 0 | 0 | 0 | 2 | 88.23 | 4 | 38
20 | M | Pol86 | Šachtové dno prietočné DN 160x90°, ku kanalizačnej revíznej šachte 600 mm, PP | ks | 1 | 316.163 | 316.163 |  |  |  | znížená | 0 | 0 | 0 | 0 | 0 | 0 | 8 | M | 2 | ROZPOCET | 0 | 316.163 | 0 | 0 | 0 | 2 | 316.163 | 4 | 40
21 | M | Pol87 | Šachtové dno s prítokom DN 160, ku kanalizačnej revíznej šachte 600 mm, PP | ks | 1 | 334.237 | 334.237 |  |  |  | znížená | 0 | 0 | 0 | 0 | 0 | 0 | 8 | M | 2 | ROZPOCET | 0 | 334.237 | 0 | 0 | 0 | 2 | 334.237 | 4 | 42
22 | M | Pol88 | Vlnovcová šachtová rúra kanalizačná 1000 mm, dĺžka 3,6 m, PP | ks | 2 | 757.534 | 1515.068 |  |  |  | znížená | 0 | 0 | 0 | 0 | 0 | 0 | 8 | M | 2 | ROZPOCET | 0 | 1515.068 | 0 | 0 | 0 | 2 | 1515.068 | 4 | 44
23 | M | Pol89 | Plastový poklop tr. zaťaženia A15, 600 mm na šachtové rúry | ks | 2 | 143.864 | 287.728 |  |  |  | znížená | 0 | 0 | 0 | 0 | 0 | 0 | 8 | M | 2 | ROZPOCET | 0 | 287.728 | 0 | 0 | 0 | 2 | 287.728 | 4 | 46
24 | M | Pol90 | Gumové tesnenie šachtovej rúry 600 mm ku kanalizačnej revíznej šachte 600 mm | ks | 4 | 33.678 | 134.712 |  |  |  | znížená | 0 | 0 | 0 | 0 | 0 | 0 | 8 | M | 2 | ROZPOCET | 0 | 134.712 | 0 | 0 | 0 | 2 | 134.712 | 4 | 48
25 | K | Pol91 | Nádrž na pitnú vodu železobetónová 8,5 m3, vrátane vybavenia | ks | 1 | 1720 | 1720 |  |  |  | znížená | 0 | 0 | 0 | 0 | 0 | 0 | 4 | K | 2 | ROZPOCET | 0 | 1720 | 0 | 0 | 0 | 2 | 1720 | 4 | 50
26 | K | Pol92 | Spätná klapka D160 | ks | 1 | 79.9 | 79.9 |  |  |  | znížená | 0 | 0 | 0 | 0 | 0 | 0 | 4 | K | 2 | ROZPOCET | 0 | 79.9 | 0 | 0 | 0 | 2 | 79.9 | 4 | 52
27 | K | Pol93 | Teleskopický poklop pre nádrže na pitnú vodu, vnútorný priemer 600 mm | ks | 1 | 437.728 | 437.728 |  |  |  | znížená | 0 | 0 | 0 | 0 | 0 | 0 | 4 | K | 2 | ROZPOCET | 0 | 437.728 | 0 | 0 | 0 | 2 | 437.728 | 4 | 54
28 | K | Pol94 | Označenie kanalizačného potrubia hnedou výstražnou fóliou | m | 47.4 | 1.079 | 51.145 |  |  |  | znížená | 0 | 0 | 0 | 0 | 0 | 0 | 4 | K | 2 | ROZPOCET | 0 | 51.145 | 0 | 0 | 0 | 2 | 51.145 | 4 | 56
29 | K | Pol95 | Presun hmôt pre rúrové vedenie hĺbené z rúr z plast., hmôt alebo sklolamin. v otvorenom výkope | t | 41.2 | 11.238 | 463.006 |  |  |  | znížená | 0 | 0 | 0 | 0 | 0 | 0 | 4 | K | 2 | ROZPOCET | 0 | 463.006 | 0 | 0 | 0 | 2 | 463.006 | 4 | 58

## SO 11 - SPLAŠKOVÁ KANALIZ...
[9 empty] | >> skryté stĺpce << | [9 empty] | {f591b523-1c30-49a5-bdb2-168a40eda2e8}
0
| KRYCÍ LIST ROZPOČTU | [8 empty] | v --- nižšie sa nachádzajú doplnkové a pomocné údaje k zostavám --- v | [8 empty] | False
Stavba:
Dve novostavby zariadení pre seniorov Trnkov
Objekt:
SO 11 - SPLAŠKOVÁ KANALIZÁCIA
| JKSO: |  |  |  |  | KS:
| Miesto: |  | k.ú. Trnkov |  |  | Dátum: | 13. 9. 2024
| Objednávateľ: |  |  |  |  | IČO: | 50440471
|  | ÚSVIT - ML, n.o. |  |  |  | IČ DPH:
| Zhotoviteľ: |  |  |  |  | IČO:
IČ DPH:
| Projektant: |  |  |  |  | IČO: | 53869397
|  | mkolektiv architektura s.r.o. |  |  |  | IČ DPH: | SK2121514604
| Spracovateľ: |  |  |  |  | IČO:
|  | Ing. Rastislav Baška |  |  |  | IČ DPH:
Poznámka:
Výkazy výmer uvedené v zadaní majú informatívny charakter Dodávateľ je povinný si výkaz výmer overiť a v prípade nesúladu informovať obstarávateľa ešte v procese obstarávania.
| Cena bez DPH | [5 empty] | 15423.75
|  |  | Základ dane |  |  | Sadzba dane | Výška dane
| DPH | základná | 0 |  |  | 23% | 0
|  | znížená | 15423.75 |  |  | 23% | 3547.46
|  | zákl. prenesená | 0 |  |  | 23% | 0
|  | zníž. prenesená | 0 |  |  | 23% | 0
|  | nulová | 0 |  |  | 0% | 0
| Cena s DPH |  |  | v | EUR |  | 18971.21
| Projektant |  |  | Spracovateľ
| Dátum a podpis: |  | Pečiatka | Dátum a podpis: |  |  | Pečiatka
| Objednávateľ |  |  | Zhotoviteľ
| Dátum a podpis: |  | Pečiatka | Dátum a podpis: |  |  | Pečiatka
REKAPITULÁCIA ROZPOČTU
Stavba:
Dve novostavby zariadení pre seniorov Trnkov
Objekt:
SO 11 - SPLAŠKOVÁ KANALIZÁCIA
Miesto: |  |  | k.ú. Trnkov |  |  | Dátum: | 13. 9. 2024
Objednávateľ: |  |  | ÚSVIT - ML, n.o. |  |  | Projektant: | mkolektiv architektura s.r.o.
Zhotoviteľ: | [5 empty] | Spracovateľ: | Ing. Rastislav Baška
Kód dielu - Popis | [6 empty] | Cena celkom [EUR]
Náklady z rozpočtu | [6 empty] | 15423.745 | [12 empty] | -1
| HSV - HSV | [5 empty] | 15423.745
| D1 - Zemné práce | [5 empty] | 8271.884
| D2 - Rúrove vedenie | [5 empty] | 7151.861
ROZPOČET
Stavba:
Dve novostavby zariadení pre seniorov Trnkov
Objekt:
SO 11 - SPLAŠKOVÁ KANALIZÁCIA
Miesto: |  |  | k.ú. Trnkov |  |  | Dátum: | 13. 9. 2024
Objednávateľ: |  |  | ÚSVIT - ML, n.o. |  |  | Projektant: | mkolektiv architektura s.r.o.
Zhotoviteľ: | [5 empty] | Spracovateľ: | Ing. Rastislav Baška
PČ | Typ | Kód | Popis | MJ | Množstvo | J.cena [EUR] | Cena celkom [EUR] | Cenová sústava |  |  | DPH | J. Nh [h] | Nh celkom [h] | J. hmotnosť [t] | Hmotnosť celkom [t] | J. suť [t] | Suť Celkom [t]
Náklady z rozpočtu | [6 empty] | 15423.745 | [5 empty] | 0 |  | 0 |  | 0 |  | D | -1 | [7 empty] | 15423.745
| D | HSV | HSV |  |  |  | 15423.745 | [5 empty] | 0 |  | 0 |  | 0 | 1 | D | 0 | ROZPOCET | [6 empty] | 15423.745
| D | D1 | Zemné práce |  |  |  | 8271.884 | [5 empty] | 0 |  | 0 |  | 0 | 1 | D | 1 | ROZPOCET | [6 empty] | 8271.884
1 | K | Pol70 | Výkop ryhy šírky 600-2000mm horn.3 do 100m3 | m3 | 115.6 | 26.38 | 3049.528 |  |  |  | znížená | 0 | 0 | 0 | 0 | 0 | 0 | 4 | K | 2 | ROZPOCET | 0 | 3049.528 | 0 | 0 | 0 | 2 | 3049.528 | 4 | 2
2 | K | Pol71 | Príplatok k cenám za lepivosť pri hĺbení rýh š. nad 600 do 2 000 mm zapaž. i nezapažených, s urovnaním dna v hornine 3 | m3 | 115.6 | 1.446 | 167.158 |  |  |  | znížená | 0 | 0 | 0 | 0 | 0 | 0 | 4 | K | 2 | ROZPOCET | 0 | 167.158 | 0 | 0 | 0 | 2 | 167.158 | 4 | 4
3 | K | Pol72 | Paženie a rozopretie stien rýh pre podzemné vedenie, príložné do 2 m | m2 | 158.4 | 5.303 | 839.995 |  |  |  | znížená | 0 | 0 | 0 | 0 | 0 | 0 | 4 | K | 2 | ROZPOCET | 0 | 839.995 | 0 | 0 | 0 | 2 | 839.995 | 4 | 6
4 | K | Pol73 | Odstránenie paženia rýh pre podzemné vedenie, príložné hĺbky do 2 m | m2 | 158.4 | 3.398 | 538.243 |  |  |  | znížená | 0 | 0 | 0 | 0 | 0 | 0 | 4 | K | 2 | ROZPOCET | 0 | 538.243 | 0 | 0 | 0 | 2 | 538.243 | 4 | 8
5 | K | Pol74 | Vodorovné premiestnenie výkopku po nespevnenej ceste z horniny tr.1-4, nad 100 do 1000 m3 na vzdialenosť do 1500 m | m3 | 115.6 | 3.961 | 457.892 |  |  |  | znížená | 0 | 0 | 0 | 0 | 0 | 0 | 4 | K | 2 | ROZPOCET | 0 | 457.892 | 0 | 0 | 0 | 2 | 457.892 | 4 | 10
6 | K | Pol75 | Nakladanie neuľahnutého výkopku z hornín tr.1-4 nad 100 do 1000 m3 | m3 | 115.6 | 2.435 | 281.486 |  |  |  | znížená | 0 | 0 | 0 | 0 | 0 | 0 | 4 | K | 2 | ROZPOCET | 0 | 281.486 | 0 | 0 | 0 | 2 | 281.486 | 4 | 12
7 | K | Pol76 | Uloženie sypaniny do násypu nesúdržnej horníny mimo aktivívnej zóny | m3 | 115.6 | 3.05 | 352.58 |  |  |  | znížená | 0 | 0 | 0 | 0 | 0 | 0 | 4 | K | 2 | ROZPOCET | 0 | 352.58 | 0 | 0 | 0 | 2 | 352.58 | 4 | 14
8 | K | Pol77 | Obsyp potrubia sypaninou z vhodných hornín 1 až 4 bez prehodenia sypaniny | m3 | 26.4 | 22.832 | 602.765 |  |  |  | znížená | 0 | 0 | 0 | 0 | 0 | 0 | 4 | K | 2 | ROZPOCET | 0 | 602.765 | 0 | 0 | 0 | 2 | 602.765 | 4 | 16
9 | M | ZTI.06 | Kamenivo drvené hrubé frakcia 4-8 mm | t | 47.52 | 28.354 | 1347.382 |  |  |  | znížená | 0 | 0 | 0 | 0 | 0 | 0 | 8 | M | 2 | ROZPOCET | 0 | 1347.382 | 0 | 0 | 0 | 2 | 1347.382 | 4 | 18
10 | K | Pol78 | Zásyp sypaninou so zhutnením jám, šachiet, rýh, zárezov alebo okolo objektov do 100 m3 | m3 | 89.2 | 4.732 | 422.094 |  |  |  | znížená | 0 | 0 | 0 | 0 | 0 | 0 | 4 | K | 2 | ROZPOCET | 0 | 422.094 | 0 | 0 | 0 | 2 | 422.094 | 4 | 20
11 | K | Pol79 | Úprava pláne v zárezoch v hornine 1-4 so zhutnením | m2 | 52.8 | 0.572 | 30.202 |  |  |  | znížená | 0 | 0 | 0 | 0 | 0 | 0 | 4 | K | 2 | ROZPOCET | 0 | 30.202 | 0 | 0 | 0 | 2 | 30.202 | 4 | 22
12 | K | Pol80 | Lôžko pod potrubie, stoky a drobné objekty, v otvorenom výkope z kameniva drobného ťaženého 0-4 mm | m3 | 7.92 | 8.55 | 67.716 |  |  |  | znížená | 0 | 0 | 0 | 0 | 0 | 0 | 4 | K | 2 | ROZPOCET | 0 | 67.716 | 0 | 0 | 0 | 2 | 67.716 | 4 | 24
13 | K | Pol81 | Dosky, bloky, sedlá z betónu v otvorenom výkope tr. C 16/20 | m3 | 0.8 | 143.554 | 114.843 |  |  |  | znížená | 0 | 0 | 0 | 0 | 0 | 0 | 4 | K | 2 | ROZPOCET | 0 | 114.843 | 0 | 0 | 0 | 2 | 114.843 | 4 | 26
| D | D2 | Rúrove vedenie |  |  |  | 7151.861 | [5 empty] | 0 |  | 0 |  | 0 | 1 | D | 1 | ROZPOCET | [6 empty] | 7151.861
14 | K | Pol96 | Napojenie na existujúcu hlavnú revíznu kanalizačnú šachtu, vrátane potrebného materiálu | kpl | 1 | 480 | 480 |  |  |  | znížená | 0 | 0 | 0 | 0 | 0 | 0 | 4 | K | 2 | ROZPOCET | 0 | 480 | 0 | 0 | 0 | 2 | 480 | 4 | 28
15 | K | Pol83 | Potrubie kanalizačné PVC-U gravitačné hladké viacvrstvové SN 4 DN 150 | m | 52.8 | 11.126 | 587.453 |  |  |  | znížená | 0 | 0 | 0 | 0 | 0 | 0 | 4 | K | 2 | ROZPOCET | 0 | 587.453 | 0 | 0 | 0 | 2 | 587.453 | 4 | 30
16 | K | Pol84 | Skúška tesnosti kanalizácie D 150 mm | m | 52.8 | 27.678 | 1461.398 |  |  |  | znížená | 0 | 0 | 0 | 0 | 0 | 0 | 4 | K | 2 | ROZPOCET | 0 | 1461.398 | 0 | 0 | 0 | 2 | 1461.398 | 4 | 32
17 | K | Pol85 | Montáž PP revíznej kanalizačnej šachty priemeru 600 mm do výšky šachty 2 m s plastovým poklopom | ks | 3 | 44.115 | 132.345 |  |  |  | znížená | 0 | 0 | 0 | 0 | 0 | 0 | 4 | K | 2 | ROZPOCET | 0 | 132.345 | 0 | 0 | 0 | 2 | 132.345 | 4 | 34
18 | M | Pol97 | Šachtové dno prietočné DN 160x45°, ku kanalizačnej revíznej šachte 600 mm, PP | ks | 1 | 316.163 | 316.163 |  |  |  | znížená | 0 | 0 | 0 | 0 | 0 | 0 | 8 | M | 2 | ROZPOCET | 0 | 316.163 | 0 | 0 | 0 | 2 | 316.163 | 4 | 36
19 | M | Pol87 | Šachtové dno s prítokom DN 160, ku kanalizačnej revíznej šachte 600 mm, PP | ks | 2 | 334.237 | 668.474 |  |  |  | znížená | 0 | 0 | 0 | 0 | 0 | 0 | 8 | M | 2 | ROZPOCET | 0 | 668.474 | 0 | 0 | 0 | 2 | 668.474 | 4 | 38
20 | M | Pol88 | Vlnovcová šachtová rúra kanalizačná 1000 mm, dĺžka 3,6 m, PP | ks | 3 | 757.534 | 2272.602 |  |  |  | znížená | 0 | 0 | 0 | 0 | 0 | 0 | 8 | M | 2 | ROZPOCET | 0 | 2272.602 | 0 | 0 | 0 | 2 | 2272.602 | 4 | 40
21 | M | Pol89 | Plastový poklop tr. zaťaženia A15, 600 mm na šachtové rúry | ks | 3 | 143.864 | 431.592 |  |  |  | znížená | 0 | 0 | 0 | 0 | 0 | 0 | 8 | M | 2 | ROZPOCET | 0 | 431.592 | 0 | 0 | 0 | 2 | 431.592 | 4 | 42
22 | M | Pol90 | Gumové tesnenie šachtovej rúry 600 mm ku kanalizačnej revíznej šachte 600 mm | ks | 6 | 33.678 | 202.068 |  |  |  | znížená | 0 | 0 | 0 | 0 | 0 | 0 | 8 | M | 2 | ROZPOCET | 0 | 202.068 | 0 | 0 | 0 | 2 | 202.068 | 4 | 44
23 | K | Pol94 | Označenie kanalizačného potrubia hnedou výstražnou fóliou | m | 52.8 | 1.079 | 56.971 |  |  |  | znížená | 0 | 0 | 0 | 0 | 0 | 0 | 4 | K | 2 | ROZPOCET | 0 | 56.971 | 0 | 0 | 0 | 2 | 56.971 | 4 | 46
24 | K | Pol95 | Presun hmôt pre rúrové vedenie hĺbené z rúr z plast., hmôt alebo sklolamin. v otvorenom výkope | t | 48.3 | 11.238 | 542.795 |  |  |  | znížená | 0 | 0 | 0 | 0 | 0 | 0 | 4 | K | 2 | ROZPOCET | 0 | 542.795 | 0 | 0 | 0 | 2 | 542.795 | 4 | 48

## SO 12 - VODOVODNÁ PRÍPOJK...
[9 empty] | >> skryté stĺpce << | [9 empty] | {8e72b087-bc84-4e66-b5fb-be1719d71bf2}
0
| KRYCÍ LIST ROZPOČTU | [8 empty] | v --- nižšie sa nachádzajú doplnkové a pomocné údaje k zostavám --- v | [8 empty] | False
Stavba:
Dve novostavby zariadení pre seniorov Trnkov
Objekt:
SO 12 - VODOVODNÁ PRÍPOJKA A AREÁLOVÝ ROZVOD
| JKSO: |  |  |  |  | KS:
| Miesto: |  | k.ú. Trnkov |  |  | Dátum: | 13. 9. 2024
| Objednávateľ: |  |  |  |  | IČO: | 50440471
|  | ÚSVIT - ML, n.o. |  |  |  | IČ DPH:
| Zhotoviteľ: |  |  |  |  | IČO:
IČ DPH:
| Projektant: |  |  |  |  | IČO: | 53869397
|  | mkolektiv architektura s.r.o. |  |  |  | IČ DPH: | SK2121514604
| Spracovateľ: |  |  |  |  | IČO:
|  | Ing. Rastislav Baška |  |  |  | IČ DPH:
Poznámka:
Výkazy výmer uvedené v zadaní majú informatívny charakter Dodávateľ je povinný si výkaz výmer overiť a v prípade nesúladu informovať obstarávateľa ešte v procese obstarávania.
| Cena bez DPH | [5 empty] | 23821.83
|  |  | Základ dane |  |  | Sadzba dane | Výška dane
| DPH | základná | 0 |  |  | 23% | 0
|  | znížená | 23821.83 |  |  | 23% | 5479.02
|  | zákl. prenesená | 0 |  |  | 23% | 0
|  | zníž. prenesená | 0 |  |  | 23% | 0
|  | nulová | 0 |  |  | 0% | 0
| Cena s DPH |  |  | v | EUR |  | 29300.85
| Projektant |  |  | Spracovateľ
| Dátum a podpis: |  | Pečiatka | Dátum a podpis: |  |  | Pečiatka
| Objednávateľ |  |  | Zhotoviteľ
| Dátum a podpis: |  | Pečiatka | Dátum a podpis: |  |  | Pečiatka
REKAPITULÁCIA ROZPOČTU
Stavba:
Dve novostavby zariadení pre seniorov Trnkov
Objekt:
SO 12 - VODOVODNÁ PRÍPOJKA A AREÁLOVÝ ROZVOD
Miesto: |  |  | k.ú. Trnkov |  |  | Dátum: | 13. 9. 2024
Objednávateľ: |  |  | ÚSVIT - ML, n.o. |  |  | Projektant: | mkolektiv architektura s.r.o.
Zhotoviteľ: | [5 empty] | Spracovateľ: | Ing. Rastislav Baška
Kód dielu - Popis | [6 empty] | Cena celkom [EUR]
Náklady z rozpočtu | [6 empty] | 23821.833 | [12 empty] | -1
| HSV - HSV | [5 empty] | 23821.833
| D1 - Zemné práce | [5 empty] | 8446.691
| D2 - Rúrove vedenie | [5 empty] | 15375.142
ROZPOČET
Stavba:
Dve novostavby zariadení pre seniorov Trnkov
Objekt:
SO 12 - VODOVODNÁ PRÍPOJKA A AREÁLOVÝ ROZVOD
Miesto: |  |  | k.ú. Trnkov |  |  | Dátum: | 13. 9. 2024
Objednávateľ: |  |  | ÚSVIT - ML, n.o. |  |  | Projektant: | mkolektiv architektura s.r.o.
Zhotoviteľ: | [5 empty] | Spracovateľ: | Ing. Rastislav Baška
PČ | Typ | Kód | Popis | MJ | Množstvo | J.cena [EUR] | Cena celkom [EUR] | Cenová sústava |  |  | DPH | J. Nh [h] | Nh celkom [h] | J. hmotnosť [t] | Hmotnosť celkom [t] | J. suť [t] | Suť Celkom [t]
Náklady z rozpočtu | [6 empty] | 23821.833 | [5 empty] | 0 |  | 0 |  | 0 |  | D | -1 | [7 empty] | 23821.833
| D | HSV | HSV |  |  |  | 23821.833 | [5 empty] | 0 |  | 0 |  | 0 | 1 | D | 0 | ROZPOCET | [6 empty] | 23821.833
| D | D1 | Zemné práce |  |  |  | 8446.691 | [5 empty] | 0 |  | 0 |  | 0 | 1 | D | 1 | ROZPOCET | [6 empty] | 8446.691
1 | K | Pol68 | Výkop zapaženej jamy v hornine 3, do 100 m3 | m3 | 28.5 | 48.044 | 1369.254 |  |  |  | znížená | 0 | 0 | 0 | 0 | 0 | 0 | 4 | K | 2 | ROZPOCET | 0 | 1369.254 | 0 | 0 | 0 | 2 | 1369.254 | 4 | 2
2 | K | Pol69 | Príplatok za lepivosť pri hĺbení zapažených jám a zárezov s urovnaním dna v hornine 3 | m3 | 28.5 | 2.134 | 60.819 |  |  |  | znížená | 0 | 0 | 0 | 0 | 0 | 0 | 4 | K | 2 | ROZPOCET | 0 | 60.819 | 0 | 0 | 0 | 2 | 60.819 | 4 | 4
3 | K | Pol70 | Výkop ryhy šírky 600-2000mm horn.3 do 100m3 | m3 | 48.4 | 26.38 | 1276.792 |  |  |  | znížená | 0 | 0 | 0 | 0 | 0 | 0 | 4 | K | 2 | ROZPOCET | 0 | 1276.792 | 0 | 0 | 0 | 2 | 1276.792 | 4 | 6
4 | K | Pol71 | Príplatok k cenám za lepivosť pri hĺbení rýh š. nad 600 do 2 000 mm zapaž. i nezapažených, s urovnaním dna v hornine 3 | m3 | 48.4 | 1.446 | 69.986 |  |  |  | znížená | 0 | 0 | 0 | 0 | 0 | 0 | 4 | K | 2 | ROZPOCET | 0 | 69.986 | 0 | 0 | 0 | 2 | 69.986 | 4 | 8
5 | K | Pol98 | Paženie rýh pre podzemné vedenie, záťažné hĺbky do 4 m | m2 | 62 | 26.38 | 1635.56 |  |  |  | znížená | 0 | 0 | 0 | 0 | 0 | 0 | 4 | K | 2 | ROZPOCET | 0 | 1635.56 | 0 | 0 | 0 | 2 | 1635.56 | 4 | 10
6 | K | Pol99 | Odstránenie paženia rýh pre podzemné vedenie, záťažné hĺbky do 4 m | m2 | 62 | 3.742 | 232.004 |  |  |  | znížená | 0 | 0 | 0 | 0 | 0 | 0 | 4 | K | 2 | ROZPOCET | 0 | 232.004 | 0 | 0 | 0 | 2 | 232.004 | 4 | 12
7 | K | Pol74 | Vodorovné premiestnenie výkopku po nespevnenej ceste z horniny tr.1-4, nad 100 do 1000 m3 na vzdialenosť do 1500 m | m3 | 76.9 | 3.961 | 304.601 |  |  |  | znížená | 0 | 0 | 0 | 0 | 0 | 0 | 4 | K | 2 | ROZPOCET | 0 | 304.601 | 0 | 0 | 0 | 2 | 304.601 | 4 | 14
8 | K | Pol75 | Nakladanie neuľahnutého výkopku z hornín tr.1-4 nad 100 do 1000 m3 | m3 | 76.9 | 2.435 | 187.252 |  |  |  | znížená | 0 | 0 | 0 | 0 | 0 | 0 | 4 | K | 2 | ROZPOCET | 0 | 187.252 | 0 | 0 | 0 | 2 | 187.252 | 4 | 16
9 | K | Pol76 | Uloženie sypaniny do násypu nesúdržnej horníny mimo aktivívnej zóny | m3 | 76.9 | 3.05 | 234.545 |  |  |  | znížená | 0 | 0 | 0 | 0 | 0 | 0 | 4 | K | 2 | ROZPOCET | 0 | 234.545 | 0 | 0 | 0 | 2 | 234.545 | 4 | 18
10 | K | Pol77 | Obsyp potrubia sypaninou z vhodných hornín 1 až 4 bez prehodenia sypaniny | m3 | 14.6 | 22.832 | 333.347 |  |  |  | znížená | 0 | 0 | 0 | 0 | 0 | 0 | 4 | K | 2 | ROZPOCET | 0 | 333.347 | 0 | 0 | 0 | 2 | 333.347 | 4 | 20
11 | M | ZTI.06 | Kamenivo drvené hrubé frakcia 4-8 mm | t | 27.59 | 28.354 | 782.287 |  |  |  | znížená | 0 | 0 | 0 | 0 | 0 | 0 | 8 | M | 2 | ROZPOCET | 0 | 782.287 | 0 | 0 | 0 | 2 | 782.287 | 4 | 22
12 | K | Pol78 | Zásyp sypaninou so zhutnením jám, šachiet, rýh, zárezov alebo okolo objektov do 100 m3 | m3 | 62.3 | 4.732 | 294.804 |  |  |  | znížená | 0 | 0 | 0 | 0 | 0 | 0 | 4 | K | 2 | ROZPOCET | 0 | 294.804 | 0 | 0 | 0 | 2 | 294.804 | 4 | 24
13 | K | Pol79 | Úprava pláne v zárezoch v hornine 1-4 so zhutnením | m2 | 66.5 | 0.572 | 38.038 |  |  |  | znížená | 0 | 0 | 0 | 0 | 0 | 0 | 4 | K | 2 | ROZPOCET | 0 | 38.038 | 0 | 0 | 0 | 2 | 38.038 | 4 | 26
14 | K | Pol80 | Lôžko pod potrubie, stoky a drobné objekty, v otvorenom výkope z kameniva drobného ťaženého 0-4 mm | m3 | 9.08 | 8.55 | 77.634 |  |  |  | znížená | 0 | 0 | 0 | 0 | 0 | 0 | 4 | K | 2 | ROZPOCET | 0 | 77.634 | 0 | 0 | 0 | 2 | 77.634 | 4 | 28
15 | K | Pol81 | Dosky, bloky, sedlá z betónu v otvorenom výkope tr. C 16/20 | m3 | 3.54 | 143.554 | 508.181 |  |  |  | znížená | 0 | 0 | 0 | 0 | 0 | 0 | 4 | K | 2 | ROZPOCET | 0 | 508.181 | 0 | 0 | 0 | 2 | 508.181 | 4 | 30
16 | K | Pol100 | Debnenie v otvorenom výkope dosiek, sedlových lôžok a blokov pod potrubie,stoky a drobné objekty | m2 | 32.4 | 19.976 | 647.222 |  |  |  | znížená | 0 | 0 | 0 | 0 | 0 | 0 | 4 | K | 2 | ROZPOCET | 0 | 647.222 | 0 | 0 | 0 | 2 | 647.222 | 4 | 32
17 | K | Pol101 | Výstuž podkladových dosiek, blokov,podvalov v otvorenom výkope,z betonárskej ocele B500 (10505) | t | 0.324 | 1217.177 | 394.365 |  |  |  | znížená | 0 | 0 | 0 | 0 | 0 | 0 | 4 | K | 2 | ROZPOCET | 0 | 394.365 | 0 | 0 | 0 | 2 | 394.365 | 4 | 34
| D | D2 | Rúrove vedenie |  |  |  | 15375.142 | [5 empty] | 0 |  | 0 |  | 0 | 1 | D | 1 | ROZPOCET | [6 empty] | 15375.142
18 | K | Pol102 | Napojenie na existujúci vodovod | kpl | 1 | 320 | 320 |  |  |  | znížená | 0 | 0 | 0 | 0 | 0 | 0 | 4 | K | 2 | ROZPOCET | 0 | 320 | 0 | 0 | 0 | 2 | 320 | 4 | 36
19 | K | Pol103 | Potrubie vodovodné z PE 100 SDR11/PN16 zvárané elektrotvarovkami D 63x5,8 mm | m | 125.5 | 4.87 | 611.185 |  |  |  | znížená | 0 | 0 | 0 | 0 | 0 | 0 | 4 | K | 2 | ROZPOCET | 0 | 611.185 | 0 | 0 | 0 | 2 | 611.185 | 4 | 38
20 | K | Pol104 | Montáž elektrotvarovky pre vodovodné potrubia z PE 100 D 63 mm + tvarovky | ks | 6 | 27.678 | 166.068 |  |  |  | znížená | 0 | 0 | 0 | 0 | 0 | 0 | 4 | K | 2 | ROZPOCET | 0 | 166.068 | 0 | 0 | 0 | 2 | 166.068 | 4 | 40
21 | K | Pol105 | Preplach a dezinfekcia vodovodného potrubia DN od 40 do 70 | m | 125.5 | 4.663 | 585.207 |  |  |  | znížená | 0 | 0 | 0 | 0 | 0 | 0 | 4 | K | 2 | ROZPOCET | 0 | 585.207 | 0 | 0 | 0 | 2 | 585.207 | 4 | 42
22 | K | Pol106 | Ostatné práce na rúrovom vedení, tlakové skúšky vodovodného potrubia DN do 80 | m | 125.5 | 1.013 | 127.132 |  |  |  | znížená | 0 | 0 | 0 | 0 | 0 | 0 | 4 | K | 2 | ROZPOCET | 0 | 127.132 | 0 | 0 | 0 | 2 | 127.132 | 4 | 44
23 | K | Pol107 | Osadenie vodomernej šachty železobetónovej, hmotnosti do 3 t | ks | 1 | 404.347 | 404.347 |  |  |  | znížená | 0 | 0 | 0 | 0 | 0 | 0 | 4 | K | 2 | ROZPOCET | 0 | 404.347 | 0 | 0 | 0 | 2 | 404.347 | 4 | 46
24 | M | Pol108 | Vodomerná a armatúrna šachta 1200x1200x1600, železobetónová, vrátane vybavenia, vodomerov, armatúr | ks | 1 | 1739.564 | 1739.564 |  |  |  | znížená | 0 | 0 | 0 | 0 | 0 | 0 | 8 | M | 2 | ROZPOCET | 0 | 1739.564 | 0 | 0 | 0 | 2 | 1739.564 | 4 | 48
25 | K | Pol109 | Osadenie podzemnej železobetónovej nádrže na pitnú vodu 22 m3 | ks | 1 | 2740 | 2740 |  |  |  | znížená | 0 | 0 | 0 | 0 | 0 | 0 | 4 | K | 2 | ROZPOCET | 0 | 2740 | 0 | 0 | 0 | 2 | 2740 | 4 | 50
26 | M | Pol110 | Nádrž na pitnú vodu železobetónová 22 m3, vrátane vybavenia | ks | 1 | 7830 | 7830 |  |  |  | znížená | 0 | 0 | 0 | 0 | 0 | 0 | 8 | M | 2 | ROZPOCET | 0 | 7830 | 0 | 0 | 0 | 2 | 7830 | 4 | 52
27 | M | Pol111 | Teleskopický poklop pre nádrže na pitnú vodu, vnútorný priemer 600 mm | ks | 1 | 437.728 | 437.728 |  |  |  | znížená | 0 | 0 | 0 | 0 | 0 | 0 | 8 | M | 2 | ROZPOCET | 0 | 437.728 | 0 | 0 | 0 | 2 | 437.728 | 4 | 54
28 | K | Pol112 | Orientačná tabuľka na vodovodných a kanalizačných radoch na stĺpiku oceľovom alebo betónovom | ks | 2 | 11.238 | 22.476 |  |  |  | znížená | 0 | 0 | 0 | 0 | 0 | 0 | 4 | K | 2 | ROZPOCET | 0 | 22.476 | 0 | 0 | 0 | 2 | 22.476 | 4 | 56
29 | K | Pol113 | Signalizačný vodič na potrubí PVC DN do 150 | m | 125.5 | 2.04 | 256.02 |  |  |  | znížená | 0 | 0 | 0 | 0 | 0 | 0 | 4 | K | 2 | ROZPOCET | 0 | 256.02 | 0 | 0 | 0 | 2 | 256.02 | 4 | 58
30 | K | Pol114 | Označenie vodovodného potrubia bielou výstražnou fóliou | m | 125.5 | 1.079 | 135.415 |  |  |  | znížená | 0 | 0 | 0 | 0 | 0 | 0 | 4 | K | 2 | ROZPOCET | 0 | 135.415 | 0 | 0 | 0 | 2 | 135.415 | 4 | 60

## SO 13 - AREÁLOVÝ ELEKTROR...
[9 empty] | >> skryté stĺpce << | [9 empty] | {bcb4c275-880a-4a04-af3b-5f244fbabdfe}
0
| KRYCÍ LIST ROZPOČTU | [8 empty] | v --- nižšie sa nachádzajú doplnkové a pomocné údaje k zostavám --- v | [8 empty] | False
Stavba:
Dve novostavby zariadení pre seniorov Trnkov
Objekt:
SO 13 - AREÁLOVÝ ELEKTROROZVOD
| JKSO: |  |  |  |  | KS:
| Miesto: |  | k.ú. Trnkov |  |  | Dátum: | 13. 9. 2024
| Objednávateľ: |  |  |  |  | IČO: | 50440471
|  | ÚSVIT - ML, n.o. |  |  |  | IČ DPH:
| Zhotoviteľ: |  |  |  |  | IČO:
IČ DPH:
| Projektant: |  |  |  |  | IČO: | 53869397
|  | mkolektiv architektura s.r.o. |  |  |  | IČ DPH: | SK2121514604
| Spracovateľ: |  |  |  |  | IČO:
|  | Ing. Michal Végh |  |  |  | IČ DPH:
Poznámka:
Výkazy výmer uvedené v zadaní majú informatívny charakter Dodávateľ je povinný si výkaz výmer overiť a v prípade nesúladu informovať obstarávateľa ešte v procese obstarávania.
| Cena bez DPH | [5 empty] | 11930
|  |  | Základ dane |  |  | Sadzba dane | Výška dane
| DPH | základná | 0 |  |  | 23% | 0
|  | znížená | 11930 |  |  | 23% | 2743.9
|  | zákl. prenesená | 0 |  |  | 23% | 0
|  | zníž. prenesená | 0 |  |  | 23% | 0
|  | nulová | 0 |  |  | 0% | 0
| Cena s DPH |  |  | v | EUR |  | 14673.9
| Projektant |  |  | Spracovateľ
| Dátum a podpis: |  | Pečiatka | Dátum a podpis: |  |  | Pečiatka
| Objednávateľ |  |  | Zhotoviteľ
| Dátum a podpis: |  | Pečiatka | Dátum a podpis: |  |  | Pečiatka
REKAPITULÁCIA ROZPOČTU
Stavba:
Dve novostavby zariadení pre seniorov Trnkov
Objekt:
SO 13 - AREÁLOVÝ ELEKTROROZVOD
Miesto: |  |  | k.ú. Trnkov |  |  | Dátum: | 13. 9. 2024
Objednávateľ: |  |  | ÚSVIT - ML, n.o. |  |  | Projektant: | mkolektiv architektura s.r.o.
Zhotoviteľ: | [5 empty] | Spracovateľ: | Ing. Michal Végh
Kód dielu - Popis | [6 empty] | Cena celkom [EUR]
Náklady z rozpočtu | [6 empty] | 11930 | [12 empty] | -1
| M - Práce a dodávky M | [5 empty] | 11530
| 21-M - Elektromontáže | [5 empty] | 8750
| 46-M - Zemné práce vykonávané pri externých montážnych prácach | [5 empty] | 2780
| OST - Ostatné | [5 empty] | 400
ROZPOČET
Stavba:
Dve novostavby zariadení pre seniorov Trnkov
Objekt:
SO 13 - AREÁLOVÝ ELEKTROROZVOD
Miesto: |  |  | k.ú. Trnkov |  |  | Dátum: | 13. 9. 2024
Objednávateľ: |  |  | ÚSVIT - ML, n.o. |  |  | Projektant: | mkolektiv architektura s.r.o.
Zhotoviteľ: | [5 empty] | Spracovateľ: | Ing. Michal Végh
PČ | Typ | Kód | Popis | MJ | Množstvo | J.cena [EUR] | Cena celkom [EUR] | Cenová sústava |  |  | DPH | J. Nh [h] | Nh celkom [h] | J. hmotnosť [t] | Hmotnosť celkom [t] | J. suť [t] | Suť Celkom [t]
Náklady z rozpočtu | [6 empty] | 11930 | [5 empty] | 248.88 |  | 0 |  | 0 |  | D | -1 | [7 empty] | 11930
| D | M | Práce a dodávky M |  |  |  | 11530 | [5 empty] | 248.88 |  | 0 |  | 0 | 3 | D | 0 | ROZPOCET | [6 empty] | 11530
| D | 21-M | Elektromontáže |  |  |  | 8750 | [5 empty] | 94.08 |  | 0 |  | 0 | 3 | D | 1 | ROZPOCET | [6 empty] | 8750
1 | K | 001 | Kabeláž CYKY-J 5x50 | m | 140 | 48 | 6720 |  |  |  | znížená | 0.168 | 23.52 | 0 | 0 | 0 | 0 | 64 | K | 2 | ROZPOCET | 0 | 6720 | 0 | 0 | 0 | 2 | 6720 | 64 | -778818990
2 | K | 002 | Kabeláž CYKY-O 3x1,5 | m | 140 | 1.5 | 210 |  |  |  | znížená | 0.168 | 23.52 | 0 | 0 | 0 | 0 | 64 | K | 2 | ROZPOCET | 0 | 210 | 0 | 0 | 0 | 2 | 210 | 64 | -1599452282
3 | K | 003 | Korugovaná chránička FXKVR63 | m | 280 | 6.5 | 1820 |  |  |  | znížená | 0.168 | 47.04 | 0 | 0 | 0 | 0 | 64 | K | 2 | ROZPOCET | 0 | 1820 | 0 | 0 | 0 | 2 | 1820 | 64 | 2130028333
| D | 46-M | Zemné práce vykonávané pri externých montážnych prácach |  |  |  | 2780 | [5 empty] | 154.8 |  | 0 |  | 0 | 3 | D | 1 | ROZPOCET | [6 empty] | 2780
4 | K | 004 | Výkopové práce, ryha 350x700mm | m | 80 | 12 | 960 |  |  |  | znížená | 0.387 | 30.96 | 0 | 0 | 0 | 0 | 64 | K | 2 | ROZPOCET | 0 | 960 | 0 | 0 | 0 | 2 | 960 | 64 | 1369868288
5 | K | 005 | Vytvorenie pieskového lôžka | m | 80 | 9 | 720 |  |  |  | znížená | 0.387 | 30.96 | 0 | 0 | 0 | 0 | 64 | K | 2 | ROZPOCET | 0 | 720 | 0 | 0 | 0 | 2 | 720 | 64 | 2124524605
6 | K | 006 | Káblová krycia doska KPL250/2 | m | 80 | 5.1 | 408 |  |  |  | znížená | 0.387 | 30.96 | 0 | 0 | 0 | 0 | 64 | K | 2 | ROZPOCET | 0 | 408 | 0 | 0 | 0 | 2 | 408 | 64 | -1337764645
7 | K | 007 | Označovacia fólia, červená | m | 80 | 1.15 | 92 |  |  |  | znížená | 0.387 | 30.96 | 0 | 0 | 0 | 0 | 64 | K | 2 | ROZPOCET | 0 | 92 | 0 | 0 | 0 | 2 | 92 | 64 | -414675426
8 | K | 008 | Zasypanie výkopu a zhutnenie | m | 80 | 7.5 | 600 |  |  |  | znížená | 0.387 | 30.96 | 0 | 0 | 0 | 0 | 64 | K | 2 | ROZPOCET | 0 | 600 | 0 | 0 | 0 | 2 | 600 | 64 | 1866227060
| D | OST | Ostatné |  |  |  | 400 | [5 empty] | 0 |  | 0 |  | 0 | 4 | D | 0 | ROZPOCET | [6 empty] | 400
9 | K | R.1 | Odborná prehliadka a odborná skúška | kpl | 1 | 200 | 200 |  |  |  | znížená | 0 | 0 | 0 | 0 | 0 | 0 | 512 | K | 1 | ROZPOCET | 0 | 200 | 0 | 0 | 0 | 2 | 200 | 512 | 1826814676
10 | K | R.2 | Dokumentácia skutočného realizovania stavby | kpl | 1 | 100 | 100 |  |  |  | znížená | 0 | 0 | 0 | 0 | 0 | 0 | 512 | K | 1 | ROZPOCET | 0 | 100 | 0 | 0 | 0 | 2 | 100 | 512 | 1696327976
11 | K | R.3 | Dopravné náklady | kpl | 1 | 100 | 100 |  |  |  | znížená | 0 | 0 | 0 | 0 | 0 | 0 | 512 | K | 1 | ROZPOCET | 0 | 100 | 0 | 0 | 0 | 2 | 100 | 512 | 1695192556

## SO 14 - AREÁLOVÉ OSVETLENIE
[9 empty] | >> skryté stĺpce << | [9 empty] | {ec24d891-3d6a-4ea3-9b53-d0099086c710}
0
| KRYCÍ LIST ROZPOČTU | [8 empty] | v --- nižšie sa nachádzajú doplnkové a pomocné údaje k zostavám --- v | [8 empty] | False
Stavba:
Dve novostavby zariadení pre seniorov Trnkov
Objekt:
SO 14 - AREÁLOVÉ OSVETLENIE
| JKSO: |  |  |  |  | KS:
| Miesto: |  | k.ú. Trnkov |  |  | Dátum: | 13. 9. 2024
| Objednávateľ: |  |  |  |  | IČO: | 50440471
|  | ÚSVIT - ML, n.o. |  |  |  | IČ DPH:
| Zhotoviteľ: |  |  |  |  | IČO:
IČ DPH:
| Projektant: |  |  |  |  | IČO: | 53869397
|  | mkolektiv architektura s.r.o. |  |  |  | IČ DPH: | SK2121514604
| Spracovateľ: |  |  |  |  | IČO:
|  | Ing. Michal Végh |  |  |  | IČ DPH:
Poznámka:
Výkazy výmer uvedené v zadaní majú informatívny charakter Dodávateľ je povinný si výkaz výmer overiť a v prípade nesúladu informovať obstarávateľa ešte v procese obstarávania.
| Cena bez DPH | [5 empty] | 11240.5
|  |  | Základ dane |  |  | Sadzba dane | Výška dane
| DPH | základná | 0 |  |  | 23% | 0
|  | znížená | 11240.5 |  |  | 23% | 2585.32
|  | zákl. prenesená | 0 |  |  | 23% | 0
|  | zníž. prenesená | 0 |  |  | 23% | 0
|  | nulová | 0 |  |  | 0% | 0
| Cena s DPH |  |  | v | EUR |  | 13825.82
| Projektant |  |  | Spracovateľ
| Dátum a podpis: |  | Pečiatka | Dátum a podpis: |  |  | Pečiatka
| Objednávateľ |  |  | Zhotoviteľ
| Dátum a podpis: |  | Pečiatka | Dátum a podpis: |  |  | Pečiatka
REKAPITULÁCIA ROZPOČTU
Stavba:
Dve novostavby zariadení pre seniorov Trnkov
Objekt:
SO 14 - AREÁLOVÉ OSVETLENIE
Miesto: |  |  | k.ú. Trnkov |  |  | Dátum: | 13. 9. 2024
Objednávateľ: |  |  | ÚSVIT - ML, n.o. |  |  | Projektant: | mkolektiv architektura s.r.o.
Zhotoviteľ: | [5 empty] | Spracovateľ: | Ing. Michal Végh
Kód dielu - Popis | [6 empty] | Cena celkom [EUR]
Náklady z rozpočtu | [6 empty] | 11240.5 | [12 empty] | -1
| M - Práce a dodávky M | [5 empty] | 10740.5
| 21-M - Elektromontáže | [5 empty] | 7265.5
| 46-M - Zemné práce vykonávané pri externých montážnych prácach | [5 empty] | 3475
| OST - Ostatné | [5 empty] | 500
ROZPOČET
Stavba:
Dve novostavby zariadení pre seniorov Trnkov
Objekt:
SO 14 - AREÁLOVÉ OSVETLENIE
Miesto: |  |  | k.ú. Trnkov |  |  | Dátum: | 13. 9. 2024
Objednávateľ: |  |  | ÚSVIT - ML, n.o. |  |  | Projektant: | mkolektiv architektura s.r.o.
Zhotoviteľ: | [5 empty] | Spracovateľ: | Ing. Michal Végh
PČ | Typ | Kód | Popis | MJ | Množstvo | J.cena [EUR] | Cena celkom [EUR] | Cenová sústava |  |  | DPH | J. Nh [h] | Nh celkom [h] | J. hmotnosť [t] | Hmotnosť celkom [t] | J. suť [t] | Suť Celkom [t]
Náklady z rozpočtu | [6 empty] | 11240.5 | [5 empty] | 412.74 |  | 0 |  | 0 |  | D | -1 | [7 empty] | 11240.5
| D | M | Práce a dodávky M |  |  |  | 10740.5 | [5 empty] | 412.74 |  | 0 |  | 0 | 3 | D | 0 | ROZPOCET | [6 empty] | 10740.5
| D | 21-M | Elektromontáže |  |  |  | 7265.5 | [5 empty] | 219.24 |  | 0 |  | 0 | 3 | D | 1 | ROZPOCET | [6 empty] | 7265.5
1 | K | 001.S | Stojace vonkajšie svietidlo so senzorom, IP54, 3000K, Napr. Lucide 28851/61/30, alebo ekvivalent | ks | 15 | 215 | 3225 |  |  |  | znížená | 1.47 | 22.05 | 0 | 0 | 0 | 0 | 64 | K | 2 | ROZPOCET | 0 | 3225 | 0 | 0 | 0 | 2 | 3225 | 64 | 574275551
2 | K | 002.S | Solárne chodníkové svetlo, súmrakový snímač, 3000K, Napr. Soleil Lumories, alebo ekvivalent | ks | 8 | 280 | 2240 |  |  |  | znížená | 1.47 | 11.76 | 0 | 0 | 0 | 0 | 64 | K | 2 | ROZPOCET | 0 | 2240 | 0 | 0 | 0 | 2 | 2240 | 64 | 777062967
3 | K | 003.S | Vypínač, radenie „1“, IP44 | ks | 1 | 10.5 | 10.5 |  |  |  | znížená | 1.47 | 1.47 | 0 | 0 | 0 | 0 | 64 | K | 2 | ROZPOCET | 0 | 10.5 | 0 | 0 | 0 | 2 | 10.5 | 64 | 684327785
4 | K | 004.S | Kabeláž CYKY-J 5x4 | m | 100 | 5.8 | 580 |  |  |  | znížená | 1.47 | 147 | 0 | 0 | 0 | 0 | 64 | K | 2 | ROZPOCET | 0 | 580 | 0 | 0 | 0 | 2 | 580 | 64 | 1456453102
5 | K | 002 | Kabeláž CYKY-O 3x1,5 | m | 40 | 1.5 | 60 |  |  |  | znížená | 0.168 | 6.72 | 0 | 0 | 0 | 0 | 64 | K | 2 | ROZPOCET | 0 | 60 | 0 | 0 | 0 | 2 | 60 | 64 | -1007409265
6 | K | 005.S | Pozinkovaný pás FeZn 30x4 | m | 80 | 6.25 | 500 |  |  |  | znížená | 0.168 | 13.44 | 0 | 0 | 0 | 0 | 64 | K | 2 | ROZPOCET | 0 | 500 | 0 | 0 | 0 | 2 | 500 | 64 | -1457528688
7 | K | 003 | Korugovaná chránička FXKVR63 | m | 100 | 6.5 | 650 |  |  |  | znížená | 0.168 | 16.8 | 0 | 0 | 0 | 0 | 64 | K | 2 | ROZPOCET | 0 | 650 | 0 | 0 | 0 | 2 | 650 | 64 | 1080267778
| D | 46-M | Zemné práce vykonávané pri externých montážnych prácach |  |  |  | 3475 | [5 empty] | 193.5 |  | 0 |  | 0 | 3 | D | 1 | ROZPOCET | [6 empty] | 3475
8 | K | 004 | Výkopové práce, ryha 350x700mm | m | 100 | 12 | 1200 |  |  |  | znížená | 0.387 | 38.7 | 0 | 0 | 0 | 0 | 64 | K | 2 | ROZPOCET | 0 | 1200 | 0 | 0 | 0 | 2 | 1200 | 64 | -329975987
9 | K | 005 | Vytvorenie pieskového lôžka | m | 100 | 9 | 900 |  |  |  | znížená | 0.387 | 38.7 | 0 | 0 | 0 | 0 | 64 | K | 2 | ROZPOCET | 0 | 900 | 0 | 0 | 0 | 2 | 900 | 64 | -786247430
10 | K | 006 | Káblová krycia doska KPL250/2 | m | 100 | 5.1 | 510 |  |  |  | znížená | 0.387 | 38.7 | 0 | 0 | 0 | 0 | 64 | K | 2 | ROZPOCET | 0 | 510 | 0 | 0 | 0 | 2 | 510 | 64 | 504694793
11 | K | 007 | Označovacia fólia, červená | m | 100 | 1.15 | 115 |  |  |  | znížená | 0.387 | 38.7 | 0 | 0 | 0 | 0 | 64 | K | 2 | ROZPOCET | 0 | 115 | 0 | 0 | 0 | 2 | 115 | 64 | -1220968729
12 | K | 008 | Zasypanie výkopu a zhutnenie | m | 100 | 7.5 | 750 |  |  |  | znížená | 0.387 | 38.7 | 0 | 0 | 0 | 0 | 64 | K | 2 | ROZPOCET | 0 | 750 | 0 | 0 | 0 | 2 | 750 | 64 | -1760037786
| D | OST | Ostatné |  |  |  | 500 | [5 empty] | 0 |  | 0 |  | 0 | 4 | D | 0 | ROZPOCET | [6 empty] | 500
13 | K | R.1 | Odborná prehliadka a odborná skúška | kpl | 1 | 200 | 200 |  |  |  | znížená | 0 | 0 | 0 | 0 | 0 | 0 | 512 | K | 1 | ROZPOCET | 0 | 200 | 0 | 0 | 0 | 2 | 200 | 512 | 1584581533
14 | K | R.2 | Dokumentácia skutočného realizovania stavby | kpl | 1 | 100 | 100 |  |  |  | znížená | 0 | 0 | 0 | 0 | 0 | 0 | 512 | K | 1 | ROZPOCET | 0 | 100 | 0 | 0 | 0 | 2 | 100 | 512 | -939126744
15 | K | R.3 | Dopravné náklady | kpl | 1 | 200 | 200 |  |  |  | znížená | 0 | 0 | 0 | 0 | 0 | 0 | 512 | K | 1 | ROZPOCET | 0 | 200 | 0 | 0 | 0 | 2 | 200 | 512 | 1194177961

## SO 15 - OPLOTENIE
[9 empty] | >> skryté stĺpce << | [9 empty] | {a346b1ff-1309-44f2-917c-80bceb0a918a}
0
| KRYCÍ LIST ROZPOČTU | [8 empty] | v --- nižšie sa nachádzajú doplnkové a pomocné údaje k zostavám --- v | [8 empty] | False
Stavba:
Dve novostavby zariadení pre seniorov Trnkov
Objekt:
SO 15 - OPLOTENIE
| JKSO: |  |  |  |  | KS:
| Miesto: |  | k.ú. Trnkov |  |  | Dátum: | 13. 9. 2024
| Objednávateľ: |  |  |  |  | IČO: | 50440471
|  | ÚSVIT - ML, n.o. |  |  |  | IČ DPH:
| Zhotoviteľ: |  |  |  |  | IČO:
IČ DPH:
| Projektant: |  |  |  |  | IČO: | 53869397
|  | mkolektiv architektura s.r.o. |  |  |  | IČ DPH: | SK2121514604
| Spracovateľ: |  |  |  |  | IČO: | 52900428
|  | RF Management, s.r.o. |  |  |  | IČ DPH:
Poznámka:
Výkazy výmer uvedené v zadaní majú informatívny charakter Dodávateľ je povinný si výkaz výmer overiť a v prípade nesúladu informovať obstarávateľa ešte v procese obstarávania.
| Cena bez DPH | [5 empty] | 11049.53
|  |  | Základ dane |  |  | Sadzba dane | Výška dane
| DPH | základná | 0 |  |  | 23% | 0
|  | znížená | 11049.53 |  |  | 23% | 2541.39
|  | zákl. prenesená | 0 |  |  | 23% | 0
|  | zníž. prenesená | 0 |  |  | 23% | 0
|  | nulová | 0 |  |  | 0% | 0
| Cena s DPH |  |  | v | EUR |  | 13590.92
| Projektant |  |  | Spracovateľ
| Dátum a podpis: |  | Pečiatka | Dátum a podpis: |  |  | Pečiatka
| Objednávateľ |  |  | Zhotoviteľ
| Dátum a podpis: |  | Pečiatka | Dátum a podpis: |  |  | Pečiatka
REKAPITULÁCIA ROZPOČTU
Stavba:
Dve novostavby zariadení pre seniorov Trnkov
Objekt:
SO 15 - OPLOTENIE
Miesto: |  |  | k.ú. Trnkov |  |  | Dátum: | 13. 9. 2024
Objednávateľ: |  |  | ÚSVIT - ML, n.o. |  |  | Projektant: | mkolektiv architektura s.r.o.
Zhotoviteľ: | [5 empty] | Spracovateľ: | RF Management, s.r.o.
Kód dielu - Popis | [6 empty] | Cena celkom [EUR]
Náklady z rozpočtu | [6 empty] | 11049.527 | [12 empty] | -1
| HSV - Práce a dodávky HSV | [5 empty] | 5887.141
| 1 - Zemné práce | [5 empty] | 273.368
| 2 - Zakladanie | [5 empty] | 1025.942
| 3 - Zvislé a kompletné konštrukcie | [5 empty] | 3933.762
| 99 - Presun hmôt HSV | [5 empty] | 654.069
| PSV - Práce a dodávky PSV | [5 empty] | 5162.386
| 767 - Konštrukcie doplnkové kovové | [5 empty] | 5162.386
ROZPOČET
Stavba:
Dve novostavby zariadení pre seniorov Trnkov
Objekt:
SO 15 - OPLOTENIE
Miesto: |  |  | k.ú. Trnkov |  |  | Dátum: | 13. 9. 2024
Objednávateľ: |  |  | ÚSVIT - ML, n.o. |  |  | Projektant: | mkolektiv architektura s.r.o.
Zhotoviteľ: | [5 empty] | Spracovateľ: | RF Management, s.r.o.
PČ | Typ | Kód | Popis | MJ | Množstvo | J.cena [EUR] | Cena celkom [EUR] | Cenová sústava |  |  | DPH | J. Nh [h] | Nh celkom [h] | J. hmotnosť [t] | Hmotnosť celkom [t] | J. suť [t] | Suť Celkom [t]
Náklady z rozpočtu | [6 empty] | 11049.527 | [5 empty] | 114.1608 |  | 23.5599 |  | 0 |  | D | -1 | [10 empty] | 11049.527
| D | HSV | Práce a dodávky HSV |  |  |  | 5887.141 | [5 empty] | 70.5679 |  | 23.0158 |  | 0 | 1 | D | 0 |  |  |  | ROZPOCET | [6 empty] | 5887.141
| D | 1 | Zemné práce |  |  |  | 273.368 | [5 empty] | 13.571 |  | 0 |  | 0 | 1 | D | 1 |  |  |  | ROZPOCET | [6 empty] | 273.368
1 | K | 131201101.S | Výkop nezapaženej jamy v hornine 3, do 100 m3 | m3 | 8.4 | 15.424 | 129.562 |  |  |  | znížená | 0.838 | 7.0392 | 0 | 0 | 0 | 0 | 4 | K | 2 |  |  |  | ROZPOCET | 0 | 129.562 | 0 | 0 | 0 | 2 | 129.562 | 4 | 2072831505
| VV |  | "Plotový stĺpik v 2230 mm" (42)*0,5*0,5*0,8 |  | 8.4 | [13 empty] | VV | 2 | 2 | True | 0 | ROZPOCET
| VV |  | Súčet |  | 8.4 | [13 empty] | VV | 2 | 4 | True | 1 | ROZPOCET
2 | K | 131201109.S | Hĺbenie nezapažených jám a zárezov. Príplatok za lepivosť horniny 3 | m3 | 2.52 | 1.159 | 2.921 |  |  |  | znížená | 0.042 | 0.10584 | 0 | 0 | 0 | 0 | 4 | K | 2 |  |  |  | ROZPOCET | 0 | 2.921 | 0 | 0 | 0 | 2 | 2.921 | 4 | 931417398
| VV |  | 8,4*0,3 'Prepočítané koeficientom množstva |  | 2.52 | [13 empty] | VV | 2 | 2 | False | 1 | ROZPOCET
3 | K | 162301111.S | Vodorovné premiestnenie výkopku po nespevnenej ceste z horniny tr.1-4, do 100 m3 na vzdialenosť nad 50 do 500 m | m3 | 8.4 | 2.33 | 19.572 |  |  |  | znížená | 0.032 | 0.2688 | 0 | 0 | 0 | 0 | 4 | K | 2 |  |  |  | ROZPOCET | 0 | 19.572 | 0 | 0 | 0 | 2 | 19.572 | 4 | -1790777461
| VV |  | "Premiestnenie zeminy na stavenisku" 8,4 |  | 8.4 | [13 empty] | VV | 2 | 2 | True | 0 | ROZPOCET
| VV |  | Súčet |  | 8.4 | [13 empty] | VV | 2 | 4 | True | 1 | ROZPOCET
4 | K | 167101101.S | Nakladanie neuľahnutého výkopku z hornín tr.1-4 do 100 m3 | m3 | 8.4 | 10.118 | 84.991 |  |  |  | znížená | 0.617 | 5.1828 | 0 | 0 | 0 | 0 | 4 | K | 2 |  |  |  | ROZPOCET | 0 | 84.991 | 0 | 0 | 0 | 2 | 84.991 | 4 | -574436129
5 | K | 171101111.S | Uloženie sypaniny do násypu nesúdržnej horníny v aktívnej zóne | m3 | 8.4 | 4.324 | 36.322 |  |  |  | znížená | 0.116 | 0.9744 | 0 | 0 | 0 | 0 | 4 | K | 2 |  |  |  | ROZPOCET | 0 | 36.322 | 0 | 0 | 0 | 2 | 36.322 | 4 | 1896844859
| D | 2 | Zakladanie |  |  |  | 1025.942 | [5 empty] | 4.8804 |  | 18.4303 |  | 0 | 1 | D | 1 |  |  |  | ROZPOCET | [6 empty] | 1025.942
6 | K | 275313611.S | Betón základových pätiek, prostý tr. C 16/20 | m3 | 8.4 | 122.136 | 1025.942 |  |  |  | znížená | 0.581 | 4.8804 | 2.1941 | 18.4303 | 0 | 0 | 4 | K | 2 |  |  |  | ROZPOCET | 0 | 1025.942 | 0 | 0 | 0 | 2 | 1025.942 | 4 | -1150232865
| VV |  | "Plotový stĺpik v 2230 mm" (42)*0,5*0,5*0,8 |  | 8.4 | [13 empty] | VV | 2 | 2 | True | 0 | ROZPOCET
| VV |  | Súčet |  | 8.4 | [13 empty] | VV | 2 | 4 | True | 1 | ROZPOCET
| D | 3 | Zvislé a kompletné konštrukcie |  |  |  | 3933.762 | [5 empty] | 27.006 |  | 4.5856 |  | 0 | 1 | D | 1 |  |  |  | ROZPOCET | [6 empty] | 3933.762
7 | K | 338171213.S | Osadzovanie stĺpika pre pletivové panelové ploty s výškou do 2 m s betónovým panelom | ks | 42 | 18.225 | 765.45 |  |  |  | znížená | 0.643 | 27.006 | 0.09383 | 3.9409 | 0 | 0 | 4 | K | 2 |  |  |  | ROZPOCET | 0 | 765.45 | 0 | 0 | 0 | 2 | 765.45 | 4 | 2110958584
| VV |  | "Plotový stĺpik v 2230 mm" 42 |  | 42 | [13 empty] | VV | 2 | 2 | True | 0 | ROZPOCET
| VV |  | Súčet |  | 42 | [13 empty] | VV | 2 | 4 | True | 1 | ROZPOCET
8 | M | 553510009850.S | Držiak podhrabovej dosky pozinkovaný priebežný 30 cm | ks | 42 | 7.588 | 318.696 |  |  |  | znížená | 0 | 0 | 0.00185 | 0.0777 | 0 | 0 | 8 | M | 2 |  |  |  | ROZPOCET | 0 | 318.696 | 0 | 0 | 0 | 2 | 318.696 | 4 | 996774012
9 | M | 553510029600.S | Stĺpik, výška 1,6 m, poplastovaný na pozinkovanej oceli, pre panelový plotový systém | ks | 42 | 50.61 | 2125.62 |  |  |  | znížená | 0 | 0 | 0.006 | 0.252 | 0 | 0 | 8 | M | 2 |  |  |  | ROZPOCET | 0 | 2125.62 | 0 | 0 | 0 | 2 | 2125.62 | 4 | 1489160475
10 | M | 592330003110.S | Panel betónový, podhrabová doska pre oplotenie z pletiva, 2500x300x50 mm | ks | 42 | 17.238 | 723.996 |  |  |  | znížená | 0 | 0 | 0.0075 | 0.315 | 0 | 0 | 8 | M | 2 |  |  |  | ROZPOCET | 0 | 723.996 | 0 | 0 | 0 | 2 | 723.996 | 4 | 2087620207
| D | 99 | Presun hmôt HSV |  |  |  | 654.069 | [5 empty] | 25.1105 |  | 0 |  | 0 | 1 | D | 1 |  |  |  | ROZPOCET | [6 empty] | 654.069
11 | K | 998151111.S | Presun hmôt pre obj.8152, 8153,8159,zvislá nosná konštr.z tehál,tvárnic,blokov výšky do 10 m | t | 23.016 | 28.418 | 654.069 |  |  |  | znížená | 1.091 | 25.1105 | 0 | 0 | 0 | 0 | 4 | K | 2 |  |  |  | ROZPOCET | 0 | 654.069 | 0 | 0 | 0 | 2 | 654.069 | 4 | 84502241
| D | PSV | Práce a dodávky PSV |  |  |  | 5162.386 | [5 empty] | 43.5929 |  | 0.5441 |  | 0 | 2 | D | 0 |  |  |  | ROZPOCET | [6 empty] | 5162.386
| D | 767 | Konštrukcie doplnkové kovové |  |  |  | 5162.386 | [5 empty] | 43.5929 |  | 0.5441 |  | 0 | 2 | D | 1 |  |  |  | ROZPOCET | [6 empty] | 5162.386
12 | K | 767914120.S | Montáž oplotenia rámového, na oceľové stĺpiky, vo výške nad 1,0 do 1,5 m | m | 98.757 | 8.918 | 880.715 |  |  |  | znížená | 0.407 | 40.1941 | 0 | 0 | 0 | 0 | 16 | K | 2 |  |  |  | ROZPOCET | 0 | 880.715 | 0 | 0 | 0 | 2 | 880.715 | 16 | 175593159
| VV |  | "Zváraný pletivový plot panelový v.1430 mm" (1,47+1,6+2,5*35+1,475+2,05+2,512+2,15) |  | 98.757 | [13 empty] | VV | 2 | 2 | True | 0 | ROZPOCET
| VV |  | Súčet |  | 98.757 | [13 empty] | VV | 2 | 4 | True | 1 | ROZPOCET
13 | M | 553510028800.S | Panel pre panelový plotový systém, veľkosť oka 100x50 mm, vxl 1,5x2,48 m, poplastovaný na pozinkovanej oceli | ks | 35 | 52.097 | 1823.395 |  |  |  | znížená | 0 | 0 | 0.0108 | 0.378 | 0 | 0 | 32 | M | 2 |  |  |  | ROZPOCET | 0 | 1823.395 | 0 | 0 | 0 | 2 | 1823.395 | 16 | 1333719357
14 | M | 553510028801.S | Panel pre panelový plotový systém, veľkosť oka 100x50 mm, vxl 1,5x1,47 m, poplastovaný na pozinkovanej oceli | ks | 1 | 48.97 | 48.97 |  |  |  | znížená | 0 | 0 | 0.0108 | 0.0108 | 0 | 0 | 32 | M | 2 |  |  |  | ROZPOCET | 0 | 48.97 | 0 | 0 | 0 | 2 | 48.97 | 16 | 1741291028
15 | M | 553510028802.S | Panel pre panelový plotový systém, veľkosť oka 100x50 mm, vxl 1,5x1,475 m, poplastovaný na pozinkovanej oceli | ks | 1 | 49 | 49 |  |  |  | znížená | 0 | 0 | 0.0108 | 0.0108 | 0 | 0 | 32 | M | 2 |  |  |  | ROZPOCET | 0 | 49 | 0 | 0 | 0 | 2 | 49 | 16 | 1597087641
16 | M | 553510028803.S | Panel pre panelový plotový systém, veľkosť oka 100x50 mm, vxl 1,5x1,6 m, poplastovaný na pozinkovanej oceli | ks | 1 | 50.25 | 50.25 |  |  |  | znížená | 0 | 0 | 0.0108 | 0.0108 | 0 | 0 | 32 | M | 2 |  |  |  | ROZPOCET | 0 | 50.25 | 0 | 0 | 0 | 2 | 50.25 | 16 | 2112899934
17 | M | 553510028804.S | Panel pre panelový plotový systém, veľkosť oka 100x50 mm, vxl 1,5x2,05 m, poplastovaný na pozinkovanej oceli | ks | 1 | 51.15 | 51.15 |  |  |  | znížená | 0 | 0 | 0.0108 | 0.0108 | 0 | 0 | 32 | M | 2 |  |  |  | ROZPOCET | 0 | 51.15 | 0 | 0 | 0 | 2 | 51.15 | 16 | -805470090
18 | M | 553510028805.S | Panel pre panelový plotový systém, veľkosť oka 100x50 mm, vxl 1,5x2,15 m, poplastovaný na pozinkovanej oceli | ks | 1 | 52 | 52 |  |  |  | znížená | 0 | 0 | 0.0108 | 0.0108 | 0 | 0 | 32 | M | 2 |  |  |  | ROZPOCET | 0 | 52 | 0 | 0 | 0 | 2 | 52 | 16 | -1503006786
19 | M | 553510028806.S | Panel pre panelový plotový systém, veľkosť oka 100x50 mm, vxl 1,5x2,512 m, poplastovaný na pozinkovanej oceli | ks | 1 | 53.5 | 53.5 |  |  |  | znížená | 0 | 0 | 0.0108 | 0.0108 | 0 | 0 | 32 | M | 2 |  |  |  | ROZPOCET | 0 | 53.5 | 0 | 0 | 0 | 2 | 53.5 | 16 | -2108396717
20 | K | 767920230.S | Montáž vrát a vrátok k oploteniu osadzovaných na stĺpiky oceľové, s plochou jednotlivo nad 4 do 6 m2 | ks | 1 | 34.982 | 34.982 |  |  |  | znížená | 1.602 | 1.602 | 0 | 0 | 0 | 0 | 16 | K | 2 |  |  |  | ROZPOCET | 0 | 34.982 | 0 | 0 | 0 | 2 | 34.982 | 16 | 2021557014
| VV |  | "Dvojkrídlová elektricky ovládaná brána v 1630 mm x 3400 mm" 1 |  | 1 | [13 empty] | VV | 2 | 2 | True | 0 | ROZPOCET
| VV |  | Súčet |  | 1 | [13 empty] | VV | 2 | 4 | True | 1 | ROZPOCET
21 | M | 553510011140.S.R | DVOJKRÍDLOVÁ BRÁNA PRE PEŠÍCH, v=163 cm, š=340cm, RAL 8025 svetlo hnedá, napr. EKO FENCE alebo ekv. | ks | 1 | 2085.294 | 2085.294 |  |  |  | znížená | 0 | 0 | 0.1013 | 0.1013 | 0 | 0 | 32 | M | 2 |  |  |  | ROZPOCET | 0 | 2085.294 | 0 | 0 | 0 | 2 | 2085.294 | 16 | -310247987
22 | K | 998767101.S | Presun hmôt pre kovové stavebné doplnkové konštrukcie v objektoch výšky do 6 m | t | 0.544 | 60.901 | 33.13 |  |  |  | znížená | 3.303 | 1.7968 | 0 | 0 | 0 | 0 | 16 | K | 2 |  |  |  | ROZPOCET | 0 | 33.13 | 0 | 0 | 0 | 2 | 33.13 | 16 | 2051217557